## 2026 BİRİM FİYAT
TEMİN
İŞ GRUBU | İŞ GRUBU NO | MAL GRUBU | MAL GRUBU TANIMI | MALZEME | MALZEME KISA METNİ | ÖLÇÜ BİRİMİ | TUTAR | PARA BİRİMİ | TESİS | KET | POLATLI TESİS
Diğer İşler | 3 | 92106 | BARA | 10002033 | BAKIR BARA 8mm 0,45Kg/m | kg | 817.86 | TRY | MÜTEAHHİT | MÜTEAHHİT | MÜTEAHHİT
Diğer İşler | 3 | 92106 | BARA | 10001221 | BAKIR BARA 40x5mm. / 199mm2 | kg | 817.86 | TRY | MÜTEAHHİT | MÜTEAHHİT | MÜTEAHHİT
Diğer İşler | 3 | 92106 | BARA | 10007132 | BAKIR BARA 40X10mm 399mm2 3,56Kg/m | kg | 817.86 | TRY | MÜTEAHHİT | MÜTEAHHİT | MÜTEAHHİT
Diğer İşler | 3 | 92106 | BARA | 10001224 | BAKIR BARA 50x10mm. / 499mm2 | kg | 817.86 | TRY | MÜTEAHHİT | MÜTEAHHİT | MÜTEAHHİT
Diğer İşler | 3 | 92106 | BARA | 10007304 | BAKIR BARA 60X10mm 599mm2 5,34Kg/m | kg | 817.86 | TRY | MÜTEAHHİT | MÜTEAHHİT | MÜTEAHHİT
Diğer İşler | 3 | 92106 | BARA | 10001226 | BAKIR BARA 80x10mm. / 799mm2 | kg | 817.86 | TRY | MÜTEAHHİT | MÜTEAHHİT | MÜTEAHHİT
Diğer İşler | 3 | 92106 | BARA | 10001227 | BAKIR BARA 100X10mm 8,90Kg/m | kg | 817.86 | TRY | MÜTEAHHİT | MÜTEAHHİT | MÜTEAHHİT
Direk, Travers ve İlgili Havai Hat İşleri | 2 | 92202 | DİREK-DEMİR | 10001157 | DEM.DİR.AG.2.BZ.8I | Ad. | 7846.2 | TRY | MÜTEAHHİT | MÜTEAHHİT | İŞ SAHİBİ
Direk, Travers ve İlgili Havai Hat İşleri | 2 | 92202 | DİREK-DEMİR | 10001158 | DEM.DİR.AG.2.BZ.10I | Ad. | 10723.14 | TRY | MÜTEAHHİT | MÜTEAHHİT | İŞ SAHİBİ
Direk, Travers ve İlgili Havai Hat İşleri | 2 | 92202 | DİREK-DEMİR | 10003114 | DEM.DİR.AG.2.BZ.10U | Ad. | 12658.54 | TRY | MÜTEAHHİT | MÜTEAHHİT | İŞ SAHİBİ
Direk, Travers ve İlgili Havai Hat İşleri | 2 | 92202 | DİREK-DEMİR | 10001159 | DEM.DİR.AG.2.BZ.12I | Ad. | 13338.54 | TRY | MÜTEAHHİT | MÜTEAHHİT | İŞ SAHİBİ
Direk, Travers ve İlgili Havai Hat İşleri | 2 | 92202 | DİREK-DEMİR | 10001161 | DEM.DİR.AG.2.BZ.12U | Ad. | 16477.02 | TRY | MÜTEAHHİT | MÜTEAHHİT | İŞ SAHİBİ
Direk, Travers ve İlgili Havai Hat İşleri | 2 | 92202 | DİREK-DEMİR | 10001169 | DEM.DİR.AG.2.BZ.K1 | Ad. | 16843.17 | TRY | MÜTEAHHİT | MÜTEAHHİT | İŞ SAHİBİ
Direk, Travers ve İlgili Havai Hat İşleri | 2 | 92202 | DİREK-DEMİR | 10001170 | DEM.DİR.AG.2.BZ.K2 | Ad. | 25735.53 | TRY | MÜTEAHHİT | MÜTEAHHİT | İŞ SAHİBİ
Direk, Travers ve İlgili Havai Hat İşleri | 2 | 92202 | DİREK-DEMİR | 10001171 | DEM.DİR.AG.2.BZ.K3 | Ad. | 29815.56 | TRY | MÜTEAHHİT | MÜTEAHHİT | İŞ SAHİBİ
Direk, Travers ve İlgili Havai Hat İşleri | 2 | 92202 | DİREK-DEMİR | 10001167 | DEM.DİR.AG.2.BZ.K4 | Ad. | 41271.01 | TRY | MÜTEAHHİT | MÜTEAHHİT | İŞ SAHİBİ
Direk, Travers ve İlgili Havai Hat İşleri | 2 | 92202 | DİREK-DEMİR | 10001168 | DEM.DİR.AG.2.BZ.K5 | Ad. | 47181.81 | TRY | MÜTEAHHİT | MÜTEAHHİT | İŞ SAHİBİ
Direk, Travers ve İlgili Havai Hat İşleri | 2 | 92202 | DİREK-DEMİR | 10007345 | DİR.DEM.BOY.KAY.AG.3BZ.8I | Ad. | 7950.82 | TRY | MÜTEAHHİT | MÜTEAHHİT | İŞ SAHİBİ
Direk, Travers ve İlgili Havai Hat İşleri | 2 | 92202 | DİREK-DEMİR | 10001997 | DEM.DİR.AG.3.BZ.10I | Ad. | 10827.76 | TRY | MÜTEAHHİT | MÜTEAHHİT | İŞ SAHİBİ
Direk, Travers ve İlgili Havai Hat İşleri | 2 | 92202 | DİREK-DEMİR | 10003115 | DEM.DİR.AG.3.BZ.10U | Ad. | 12815.46 | TRY | MÜTEAHHİT | MÜTEAHHİT | İŞ SAHİBİ
Direk, Travers ve İlgili Havai Hat İşleri | 2 | 92202 | DİREK-DEMİR | 10001163 | DEM.DİR.AG.3.BZ.12I | Ad. | 13495.46 | TRY | MÜTEAHHİT | MÜTEAHHİT | İŞ SAHİBİ
Direk, Travers ve İlgili Havai Hat İşleri | 2 | 92202 | DİREK-DEMİR | 10001165 | DEM.DİR.AG.3.BZ.12U | Ad. | 16738.56 | TRY | MÜTEAHHİT | MÜTEAHHİT | İŞ SAHİBİ
Direk, Travers ve İlgili Havai Hat İşleri | 2 | 92202 | DİREK-DEMİR | 10001172 | DEM.DİR.AG.3.BZ.K1 | Ad. | 17052.41 | TRY | MÜTEAHHİT | MÜTEAHHİT | İŞ SAHİBİ
Direk, Travers ve İlgili Havai Hat İşleri | 2 | 92202 | DİREK-DEMİR | 10001173 | DEM.DİR.AG.3.BZ.K2 | Ad. | 26363.23 | TRY | MÜTEAHHİT | MÜTEAHHİT | İŞ SAHİBİ
Direk, Travers ve İlgili Havai Hat İşleri | 2 | 92202 | DİREK-DEMİR | 10001178 | DEM.DİR.MŞT.2.BZ.10I" | Ad. | 12083.15 | TRY | MÜTEAHHİT | MÜTEAHHİT | İŞ SAHİBİ
Direk, Travers ve İlgili Havai Hat İşleri | 2 | 92202 | DİREK-DEMİR | 10001174 | DEM.DİR.MŞT.2.BZ.12I" | Ad. | 15430.86 | TRY | MÜTEAHHİT | MÜTEAHHİT | İŞ SAHİBİ
Direk, Travers ve İlgili Havai Hat İşleri | 2 | 92202 | DİREK-DEMİR | 10001177 | DEM.DİR.MŞT.2.BZ.12U" | Ad. | 18726.26 | TRY | MÜTEAHHİT | MÜTEAHHİT | İŞ SAHİBİ
Direk, Travers ve İlgili Havai Hat İşleri | 2 | 92202 | DİREK-DEMİR | 10001183 | DEM.DİR.MŞT.2.BZ.K1" | Ad. | 19301.65 | TRY | MÜTEAHHİT | MÜTEAHHİT | İŞ SAHİBİ
Direk, Travers ve İlgili Havai Hat İşleri | 2 | 92202 | DİREK-DEMİR | 10001184 | DEM.DİR.MŞT.2.BZ.K2" | Ad. | 23224.75 | TRY | MÜTEAHHİT | MÜTEAHHİT | İŞ SAHİBİ
Direk, Travers ve İlgili Havai Hat İşleri | 2 | 92202 | DİREK-DEMİR | 10002641 | DEM.DİR.MŞT.2.BZ.K3" | Ad. | 29292.48 | TRY | MÜTEAHHİT | MÜTEAHHİT | İŞ SAHİBİ
Direk, Travers ve İlgili Havai Hat İşleri | 2 | 92202 | DİREK-DEMİR | 10002753 | DEM.DİR.MŞT.3.BZ.10I" | Ad. | 12030.84 | TRY | MÜTEAHHİT | MÜTEAHHİT | İŞ SAHİBİ
Direk, Travers ve İlgili Havai Hat İşleri | 2 | 92202 | DİREK-DEMİR | 10001179 | DEM.DİR.MŞT.3.BZ.12I" | Ad. | 15587.78 | TRY | MÜTEAHHİT | MÜTEAHHİT | İŞ SAHİBİ
Direk, Travers ve İlgili Havai Hat İşleri | 2 | 92202 | DİREK-DEMİR | 10001998 | DEM.DİR.MŞT.3.BZ.K1" | Ad. | 19510.88 | TRY | MÜTEAHHİT | MÜTEAHHİT | İŞ SAHİBİ
Direk, Travers ve İlgili Havai Hat İşleri | 2 | 92202 | DİREK-DEMİR | 10001185 | DEM.DİR.MŞT.3.BZ.K2" | Ad. | 23486.29 | TRY | MÜTEAHHİT | MÜTEAHHİT | İŞ SAHİBİ
Direk, Travers ve İlgili Havai Hat İşleri | 2 | 92202 | DİREK-DEMİR | 10002727 | DEM.DİR.MŞT.3.BZ.K3" | Ad. | 29606.33 | TRY | MÜTEAHHİT | MÜTEAHHİT | İŞ SAHİBİ
Direk, Travers ve İlgili Havai Hat İşleri | 2 | 92202 | DİREK-DEMİR | 10003066 | DEM.DİR.ZİN.3 AWG3 t-12 | Ad. | 21341.66 | TRY | MÜTEAHHİT | MÜTEAHHİT | İŞ SAHİBİ
Direk, Travers ve İlgili Havai Hat İşleri | 2 | 92202 | DİREK-DEMİR | 10003067 | DEM.DİR.ZİN.3 AWG3 t-14 | Ad. | 24532.45 | TRY | MÜTEAHHİT | MÜTEAHHİT | İŞ SAHİBİ
Direk, Travers ve İlgili Havai Hat İşleri | 2 | 92202 | DİREK-DEMİR | 10003068 | DEM.DİR.ZİN.3 AWG3 t-16 | Ad. | 29292.48 | TRY | MÜTEAHHİT | MÜTEAHHİT | İŞ SAHİBİ
Direk, Travers ve İlgili Havai Hat İşleri | 2 | 92202 | DİREK-DEMİR | 10003069 | DEM.DİR.ZİN.3 AWG3 t-18 | Ad. | 33006.35 | TRY | MÜTEAHHİT | MÜTEAHHİT | İŞ SAHİBİ
Direk, Travers ve İlgili Havai Hat İşleri | 2 | 92202 | DİREK-DEMİR | 10003070 | DEM.DİR.ZİN.3 AWG3 t-20 | Ad. | 36667.91 | TRY | MÜTEAHHİT | MÜTEAHHİT | İŞ SAHİBİ
Direk, Travers ve İlgili Havai Hat İşleri | 2 | 92202 | DİREK-DEMİR | 10003433 | DEM.DİR.SWAL. T-12 | Ad. | 16006.25 | TRY | MÜTEAHHİT | MÜTEAHHİT | İŞ SAHİBİ
Direk, Travers ve İlgili Havai Hat İşleri | 2 | 92202 | DİREK-DEMİR | 10003037 | DEM.DİR.SWAL. T-14 | Ad. | 19981.65 | TRY | MÜTEAHHİT | MÜTEAHHİT | İŞ SAHİBİ
Direk, Travers ve İlgili Havai Hat İşleri | 2 | 92202 | DİREK-DEMİR | 10003610 | DEM.DİR.SWAL. T-16 | Ad. | 23538.6 | TRY | MÜTEAHHİT | MÜTEAHHİT | İŞ SAHİBİ
Direk, Travers ve İlgili Havai Hat İşleri | 2 | 92202 | DİREK-DEMİR | 10000990 | DEM.DİR.SWAL. T-18 | Ad. | 27043.23 | TRY | MÜTEAHHİT | MÜTEAHHİT | İŞ SAHİBİ
Direk, Travers ve İlgili Havai Hat İşleri | 2 | 92202 | DİREK-DEMİR | 10000991 | DEM.DİR.SWAL. D-10 | Ad. | 14593.93 | TRY | MÜTEAHHİT | MÜTEAHHİT | İŞ SAHİBİ
Direk, Travers ve İlgili Havai Hat İşleri | 2 | 92202 | DİREK-DEMİR | 10000993 | DEM.DİR.SWAL. D-12 | Ad. | 17993.95 | TRY | MÜTEAHHİT | MÜTEAHHİT | İŞ SAHİBİ
Direk, Travers ve İlgili Havai Hat İşleri | 2 | 92202 | DİREK-DEMİR | 10000995 | DEM.DİR.SWAL. D-14 | Ad. | 21864.74 | TRY | MÜTEAHHİT | MÜTEAHHİT | İŞ SAHİBİ
Direk, Travers ve İlgili Havai Hat İşleri | 2 | 92202 | DİREK-DEMİR | 10000997 | DEM.DİR.SWAL. D-16 | Ad. | 26467.85 | TRY | MÜTEAHHİT | MÜTEAHHİT | İŞ SAHİBİ
Direk, Travers ve İlgili Havai Hat İşleri | 2 | 92202 | DİREK-DEMİR | 10003611 | DEM.DİR.SWAL. D-18 | Ad. | 30914.03 | TRY | MÜTEAHHİT | MÜTEAHHİT | İŞ SAHİBİ
Direk, Travers ve İlgili Havai Hat İşleri | 2 | 92202 | DİREK-DEMİR | 10000998 | DEM.DİR.SWAL. N-10 | Ad. | 15326.24 | TRY | MÜTEAHHİT | MÜTEAHHİT | İŞ SAHİBİ
Direk, Travers ve İlgili Havai Hat İşleri | 2 | 92202 | DİREK-DEMİR | 10000999 | DEM.DİR.SWAL. N-12 | Ad. | 19144.73 | TRY | MÜTEAHHİT | MÜTEAHHİT | İŞ SAHİBİ
Direk, Travers ve İlgili Havai Hat İşleri | 2 | 92202 | DİREK-DEMİR | 10001002 | DEM.DİR.SWAL. N-14 | Ad. | 23433.98 | TRY | MÜTEAHHİT | MÜTEAHHİT | İŞ SAHİBİ
Direk, Travers ve İlgili Havai Hat İşleri | 2 | 92202 | DİREK-DEMİR | 10002761 | DEM.DİR.SWAL. N-16 | Ad. | 28664.78 | TRY | MÜTEAHHİT | MÜTEAHHİT | İŞ SAHİBİ
Direk, Travers ve İlgili Havai Hat İşleri | 2 | 92202 | DİREK-DEMİR | 10006516 | DEM.DİR.SWAL. N-18 | Ad. | 33424.81 | TRY | MÜTEAHHİT | MÜTEAHHİT | İŞ SAHİBİ
Direk, Travers ve İlgili Havai Hat İşleri | 2 | 92202 | DİREK-DEMİR | 10001004 | DEM.DİR.SWAL. Z-10 | Ad. | 17680.1 | TRY | MÜTEAHHİT | MÜTEAHHİT | İŞ SAHİBİ
Direk, Travers ve İlgili Havai Hat İşleri | 2 | 92202 | DİREK-DEMİR | 10001006 | DEM.DİR.SWAL. Z-12 | Ad. | 22021.67 | TRY | MÜTEAHHİT | MÜTEAHHİT | İŞ SAHİBİ
Direk, Travers ve İlgili Havai Hat İşleri | 2 | 92202 | DİREK-DEMİR | 10001008 | DEM.DİR.SWAL. Z-14 | Ad. | 26677.08 | TRY | MÜTEAHHİT | MÜTEAHHİT | İŞ SAHİBİ
Direk, Travers ve İlgili Havai Hat İşleri | 2 | 92202 | DİREK-DEMİR | 10003038 | DEM.DİR.SWAL. Z-16 | Ad. | 31437.11 | TRY | MÜTEAHHİT | MÜTEAHHİT | İŞ SAHİBİ
Direk, Travers ve İlgili Havai Hat İşleri | 2 | 92202 | DİREK-DEMİR | 10002791 | DEM.DİR.SWAL. Z-18 | Ad. | 37086.37 | TRY | MÜTEAHHİT | MÜTEAHHİT | İŞ SAHİBİ
Direk, Travers ve İlgili Havai Hat İşleri | 2 | 92202 | DİREK-DEMİR | 10000984 | DEM.DİR.RAVEN T-10 | Ad. | 14018.54 | TRY | MÜTEAHHİT | MÜTEAHHİT | İŞ SAHİBİ
Direk, Travers ve İlgili Havai Hat İşleri | 2 | 92202 | DİREK-DEMİR | 10000986 | DEM.DİR.RAVEN T-12 | Ad. | 17313.95 | TRY | MÜTEAHHİT | MÜTEAHHİT | İŞ SAHİBİ
Direk, Travers ve İlgili Havai Hat İşleri | 2 | 92202 | DİREK-DEMİR | 10000988 | DEM.DİR.RAVEN T-14 | Ad. | 20557.04 | TRY | MÜTEAHHİT | MÜTEAHHİT | İŞ SAHİBİ
Direk, Travers ve İlgili Havai Hat İşleri | 2 | 92202 | DİREK-DEMİR | 10000992 | DEM.DİR.RAVEN D-10 | Ad. | 19667.81 | TRY | MÜTEAHHİT | MÜTEAHHİT | İŞ SAHİBİ
Direk, Travers ve İlgili Havai Hat İşleri | 2 | 92202 | DİREK-DEMİR | 10000994 | DEM.DİR.RAVEN D-12 | Ad. | 24323.22 | TRY | MÜTEAHHİT | MÜTEAHHİT | İŞ SAHİBİ
Direk, Travers ve İlgili Havai Hat İşleri | 2 | 92202 | DİREK-DEMİR | 10000996 | DEM.DİR.RAVEN D-14 | Ad. | 29606.33 | TRY | MÜTEAHHİT | MÜTEAHHİT | İŞ SAHİBİ
Direk, Travers ve İlgili Havai Hat İşleri | 2 | 92202 | DİREK-DEMİR | 10001000 | DEM.DİR.RAVEN N-12 | Ad. | 25944.77 | TRY | MÜTEAHHİT | MÜTEAHHİT | İŞ SAHİBİ
Direk, Travers ve İlgili Havai Hat İşleri | 2 | 92202 | DİREK-DEMİR | 10001003 | DEM.DİR.RAVEN N-14 | Ad. | 31384.8 | TRY | MÜTEAHHİT | MÜTEAHHİT | İŞ SAHİBİ
Direk, Travers ve İlgili Havai Hat İşleri | 2 | 92202 | DİREK-DEMİR | 10002790 | DEM.DİR.RAVEN N-16 | Ad. | 34314.05 | TRY | MÜTEAHHİT | MÜTEAHHİT | İŞ SAHİBİ
Direk, Travers ve İlgili Havai Hat İşleri | 2 | 92202 | DİREK-DEMİR | 10006517 | DEM.DİR.RAVEN N-18 | Ad. | 41532.55 | TRY | MÜTEAHHİT | MÜTEAHHİT | İŞ SAHİBİ
Direk, Travers ve İlgili Havai Hat İşleri | 2 | 92202 | DİREK-DEMİR | 10001005 | DEM.DİR.RAVEN Z-10 | Ad. | 26049.38 | TRY | MÜTEAHHİT | MÜTEAHHİT | İŞ SAHİBİ
Direk, Travers ve İlgili Havai Hat İşleri | 2 | 92202 | DİREK-DEMİR | 10001007 | DEM.DİR.RAVEN Z-12 | Ad. | 31855.57 | TRY | MÜTEAHHİT | MÜTEAHHİT | İŞ SAHİBİ
Direk, Travers ve İlgili Havai Hat İşleri | 2 | 92202 | DİREK-DEMİR | 10001009 | DEM.DİR.RAVEN Z-14 | Ad. | 38812.53 | TRY | MÜTEAHHİT | MÜTEAHHİT | İŞ SAHİBİ
Direk, Travers ve İlgili Havai Hat İşleri | 2 | 92202 | DİREK-DEMİR | 10003308 | DEM.DİR.RAVEN Z-16 | Ad. | 45717.19 | TRY | MÜTEAHHİT | MÜTEAHHİT | İŞ SAHİBİ
Direk, Travers ve İlgili Havai Hat İşleri | 2 | 92202 | DİREK-DEMİR | 10002792 | DEM.DİR.RAVEN Z-18 | Ad. | 53929.54 | TRY | MÜTEAHHİT | MÜTEAHHİT | İŞ SAHİBİ
Direk, Travers ve İlgili Havai Hat İşleri | 2 | 92202 | DİREK-DEMİR | 10000978 | TRF.DİR.BOY.KAY.T15 | Ad. | 41166.39 | TRY | MÜTEAHHİT | MÜTEAHHİT | İŞ SAHİBİ
Direk, Travers ve İlgili Havai Hat İşleri | 2 | 92202 | DİREK-DEMİR | 10000980 | TRF.DİR.BOY.KAY.T25 | Ad. | 46397.19 | TRY | MÜTEAHHİT | MÜTEAHHİT | İŞ SAHİBİ
Direk, Travers ve İlgili Havai Hat İşleri | 2 | 92202 | DİREK-DEMİR | 10000981 | TRF.DİR.BOY.KAY.T35 | Ad. | 52046.46 | TRY | MÜTEAHHİT | MÜTEAHHİT | İŞ SAHİBİ
Direk, Travers ve İlgili Havai Hat İşleri | 2 | 92202 | DİREK-DEMİR | 10000982 | TRF.DİR.BOY.KAY.T50 | Ad. | 59683.42 | TRY | MÜTEAHHİT | MÜTEAHHİT | İŞ SAHİBİ
Direk, Travers ve İlgili Havai Hat İşleri | 2 | 92202 | DİREK-DEMİR | 10007348 | DİR.DEM.GAL.KAY.AG.2BZ.8I | Ad. | 7846.2 | TRY | MÜTEAHHİT | MÜTEAHHİT | İŞ SAHİBİ
Direk, Travers ve İlgili Havai Hat İşleri | 2 | 92202 | DİREK-DEMİR | 10007349 | DİR.DEM.GAL.KAY.AG.2BZ.10I | Ad. | 10723.14 | TRY | MÜTEAHHİT | MÜTEAHHİT | İŞ SAHİBİ
Direk, Travers ve İlgili Havai Hat İşleri | 2 | 92202 | DİREK-DEMİR | 10007351 | DİR.DEM.GAL.KAY.AG.2BZ.10U | Ad. | 12658.54 | TRY | MÜTEAHHİT | MÜTEAHHİT | İŞ SAHİBİ
Direk, Travers ve İlgili Havai Hat İşleri | 2 | 92202 | DİREK-DEMİR | 10007353 | DİR.DEM.GAL.KAY.AG.2BZ.12I | Ad. | 13338.54 | TRY | MÜTEAHHİT | MÜTEAHHİT | İŞ SAHİBİ
Direk, Travers ve İlgili Havai Hat İşleri | 2 | 92202 | DİREK-DEMİR | 10007355 | DİR.DEM.GAL.KAY.AG.2BZ.12U | Ad. | 16477.02 | TRY | MÜTEAHHİT | MÜTEAHHİT | İŞ SAHİBİ
Direk, Travers ve İlgili Havai Hat İşleri | 2 | 92202 | DİREK-DEMİR | 10007357 | DİR.DEM.GAL.KAY.AG.2BZ.K1 | Ad. | 16843.17 | TRY | MÜTEAHHİT | MÜTEAHHİT | İŞ SAHİBİ
Direk, Travers ve İlgili Havai Hat İşleri | 2 | 92202 | DİREK-DEMİR | 10007359 | DİR.DEM.GAL.KAY.AG.2BZ.K2 | Ad. | 25735.53 | TRY | MÜTEAHHİT | MÜTEAHHİT | İŞ SAHİBİ
Direk, Travers ve İlgili Havai Hat İşleri | 2 | 92202 | DİREK-DEMİR | 10007361 | DİR.DEM.GAL.KAY.AG.2BZ.K3 | Ad. | 29815.56 | TRY | MÜTEAHHİT | MÜTEAHHİT | İŞ SAHİBİ
Direk, Travers ve İlgili Havai Hat İşleri | 2 | 92202 | DİREK-DEMİR | 10007362 | DİR.DEM.GAL.KAY.AG.2BZ.K4 | Ad. | 41271.01 | TRY | MÜTEAHHİT | MÜTEAHHİT | İŞ SAHİBİ
Direk, Travers ve İlgili Havai Hat İşleri | 2 | 92202 | DİREK-DEMİR | 10007363 | DİR.DEM.GAL.KAY.AG.2BZ.K5 | Ad. | 47181.81 | TRY | MÜTEAHHİT | MÜTEAHHİT | İŞ SAHİBİ
Direk, Travers ve İlgili Havai Hat İşleri | 2 | 92202 | DİREK-DEMİR | 10007516 | DİR.DEM.GAL.KAY.AG.3BZ.8I | Ad. | 7950.82 | TRY | MÜTEAHHİT | MÜTEAHHİT | İŞ SAHİBİ
Direk, Travers ve İlgili Havai Hat İşleri | 2 | 92202 | DİREK-DEMİR | 10007350 | DİR.DEM.GAL.KAY.AG.3BZ.10I | Ad. | 10827.76 | TRY | MÜTEAHHİT | MÜTEAHHİT | İŞ SAHİBİ
Direk, Travers ve İlgili Havai Hat İşleri | 2 | 92202 | DİREK-DEMİR | 10007352 | DİR.DEM.GAL.KAY.AG.3BZ.10U | Ad. | 12815.46 | TRY | MÜTEAHHİT | MÜTEAHHİT | İŞ SAHİBİ
Direk, Travers ve İlgili Havai Hat İşleri | 2 | 92202 | DİREK-DEMİR | 10007354 | DİR.DEM.GAL.KAY.AG.3BZ.12I | Ad. | 13495.46 | TRY | MÜTEAHHİT | MÜTEAHHİT | İŞ SAHİBİ
Direk, Travers ve İlgili Havai Hat İşleri | 2 | 92202 | DİREK-DEMİR | 10007356 | DİR.DEM.GAL.KAY.AG.3BZ.12U | Ad. | 16738.56 | TRY | MÜTEAHHİT | MÜTEAHHİT | İŞ SAHİBİ
Direk, Travers ve İlgili Havai Hat İşleri | 2 | 92202 | DİREK-DEMİR | 10007358 | DİR.DEM.GAL.KAY.AG.3BZ.K1 | Ad. | 17052.41 | TRY | MÜTEAHHİT | MÜTEAHHİT | İŞ SAHİBİ
Direk, Travers ve İlgili Havai Hat İşleri | 2 | 92202 | DİREK-DEMİR | 10007360 | DİR.DEM.GAL.KAY.AG.3BZ.K2 | Ad. | 26363.23 | TRY | MÜTEAHHİT | MÜTEAHHİT | İŞ SAHİBİ
Direk, Travers ve İlgili Havai Hat İşleri | 2 | 92202 | DİREK-DEMİR | 10007626 | DİR.DEM.GALV.AG.3BZ.K3 | Ad. | 30234.02 | TRY | MÜTEAHHİT | MÜTEAHHİT | İŞ SAHİBİ
Direk, Travers ve İlgili Havai Hat İşleri | 2 | 92202 | DİREK-DEMİR | 10007627 | DİR.DEM.GALV.AG.3BZ.K4 | Ad. | 41846.4 | TRY | MÜTEAHHİT | MÜTEAHHİT | İŞ SAHİBİ
Direk, Travers ve İlgili Havai Hat İşleri | 2 | 92202 | DİREK-DEMİR | 10007364 | DİR.DEM.GAL.KAY.MŞT.2BZ.10I" | Ad. | 12083.15 | TRY | MÜTEAHHİT | MÜTEAHHİT | İŞ SAHİBİ
Direk, Travers ve İlgili Havai Hat İşleri | 2 | 92202 | DİREK-DEMİR | 10007836 | DİR.DEM.GAL.KAY.MŞT.2BZ.10U" | Ad. | 14541.62 | TRY | MÜTEAHHİT | MÜTEAHHİT | İŞ SAHİBİ
Direk, Travers ve İlgili Havai Hat İşleri | 2 | 92202 | DİREK-DEMİR | 10007366 | DİR.DEM.GAL.KAY.MŞT.2BZ.12I" | Ad. | 15430.86 | TRY | MÜTEAHHİT | MÜTEAHHİT | İŞ SAHİBİ
Direk, Travers ve İlgili Havai Hat İşleri | 2 | 92202 | DİREK-DEMİR | 10007369 | DİR.DEM.GAL.KAY.MŞT.2BZ.12U" | Ad. | 18726.26 | TRY | MÜTEAHHİT | MÜTEAHHİT | İŞ SAHİBİ
Direk, Travers ve İlgili Havai Hat İşleri | 2 | 92202 | DİREK-DEMİR | 10007370 | DİR.DEM.GAL.KAY.MŞT.2BZ.K1" | Ad. | 19301.65 | TRY | MÜTEAHHİT | MÜTEAHHİT | İŞ SAHİBİ
Direk, Travers ve İlgili Havai Hat İşleri | 2 | 92202 | DİREK-DEMİR | 10007372 | DİR.DEM.GAL.KAY.MŞT.2BZ.K2" | Ad. | 23224.75 | TRY | MÜTEAHHİT | MÜTEAHHİT | İŞ SAHİBİ
Direk, Travers ve İlgili Havai Hat İşleri | 2 | 92202 | DİREK-DEMİR | 10007374 | DİR.DEM.GAL.KAY.MŞT.2BZ.K3" | Ad. | 29292.48 | TRY | MÜTEAHHİT | MÜTEAHHİT | İŞ SAHİBİ
Direk, Travers ve İlgili Havai Hat İşleri | 2 | 92202 | DİREK-DEMİR | 10008967 | DİR.DEM.GAL.KAY.MŞT.2BZ.K4" | Ad. | 40904.85 | TRY | MÜTEAHHİT | MÜTEAHHİT | İŞ SAHİBİ
Direk, Travers ve İlgili Havai Hat İşleri | 2 | 92202 | DİREK-DEMİR | 10008969 | DİR.DEM.GAL.KAY.MŞT.2BZ.K5" | Ad. | 49326.44 | TRY | MÜTEAHHİT | MÜTEAHHİT | İŞ SAHİBİ
Direk, Travers ve İlgili Havai Hat İşleri | 2 | 92202 | DİREK-DEMİR | 10007365 | DİR.DEM.GAL.KAY.MŞT.3BZ.10I" | Ad. | 12030.84 | TRY | MÜTEAHHİT | MÜTEAHHİT | İŞ SAHİBİ
Direk, Travers ve İlgili Havai Hat İşleri | 2 | 92202 | DİREK-DEMİR | 10006816 | DİR.DEM.GAL.KAY.MŞT.3BZ.10U" | Ad. | 14646.24 | TRY | MÜTEAHHİT | MÜTEAHHİT | İŞ SAHİBİ
Direk, Travers ve İlgili Havai Hat İşleri | 2 | 92202 | DİREK-DEMİR | 10007367 | DİR.DEM.GAL.KAY.MŞT.3BZ.12I" | Ad. | 15587.78 | TRY | MÜTEAHHİT | MÜTEAHHİT | İŞ SAHİBİ
Direk, Travers ve İlgili Havai Hat İşleri | 2 | 92202 | DİREK-DEMİR | 10009087 | DİR.DEM.GAL.KAY.MŞT.3BZ.12U" | Ad. | 18935.49 | TRY | MÜTEAHHİT | MÜTEAHHİT | İŞ SAHİBİ
Direk, Travers ve İlgili Havai Hat İşleri | 2 | 92202 | DİREK-DEMİR | 10007371 | DİR.DEM.GAL.KAY.MŞT.3BZ.K1" | Ad. | 19510.88 | TRY | MÜTEAHHİT | MÜTEAHHİT | İŞ SAHİBİ
Direk, Travers ve İlgili Havai Hat İşleri | 2 | 92202 | DİREK-DEMİR | 10007373 | DİR.DEM.GAL.KAY.MŞT.3BZ.K2" | Ad. | 23486.29 | TRY | MÜTEAHHİT | MÜTEAHHİT | İŞ SAHİBİ
Direk, Travers ve İlgili Havai Hat İşleri | 2 | 92202 | DİREK-DEMİR | 10007375 | DİR.DEM.GAL.KAY.MŞT.3BZ.K3" | Ad. | 29606.33 | TRY | MÜTEAHHİT | MÜTEAHHİT | İŞ SAHİBİ
Direk, Travers ve İlgili Havai Hat İşleri | 2 | 92202 | DİREK-DEMİR | 10007628 | DİR.DEM.GAL.KAY.MŞT.3BZ.K4" | Ad. | 41323.32 | TRY | MÜTEAHHİT | MÜTEAHHİT | İŞ SAHİBİ
Direk, Travers ve İlgili Havai Hat İşleri | 2 | 92202 | DİREK-DEMİR | 10010063 | DİR.DEM.GAL.KAY.MŞT.3BZ.K5" | Ad. | 49797.21 | TRY | MÜTEAHHİT | MÜTEAHHİT | İŞ SAHİBİ
Direk, Travers ve İlgili Havai Hat İşleri | 2 | 92202 | DİREK-DEMİR | 10007911 | DİR.DEM.GAL.KAY.ZİN.SW.t-14 | Ad. | 24532.45 | TRY | MÜTEAHHİT | MÜTEAHHİT | İŞ SAHİBİ
Direk, Travers ve İlgili Havai Hat İşleri | 2 | 92202 | DİREK-DEMİR | 10007912 | DİR.DEM.GAL.KAY.ZİN.SW.t-16 | Ad. | 29292.48 | TRY | MÜTEAHHİT | MÜTEAHHİT | İŞ SAHİBİ
Direk, Travers ve İlgili Havai Hat İşleri | 2 | 92202 | DİREK-DEMİR | 10007913 | DİR.DEM.GAL.KAY.ZİN.SW.t-18 | Ad. | 33006.35 | TRY | MÜTEAHHİT | MÜTEAHHİT | İŞ SAHİBİ
Direk, Travers ve İlgili Havai Hat İşleri | 2 | 92202 | DİREK-DEMİR | 10007914 | DİR.DEM.GAL.KAY.ZİN.SW.t-20 | Ad. | 36667.91 | TRY | MÜTEAHHİT | MÜTEAHHİT | İŞ SAHİBİ
Direk, Travers ve İlgili Havai Hat İşleri | 2 | 92202 | DİREK-DEMİR | 10007377 | DİR.DEM.GAL.KAY.SW.T-12 | Ad. | 16006.25 | TRY | MÜTEAHHİT | MÜTEAHHİT | İŞ SAHİBİ
Direk, Travers ve İlgili Havai Hat İşleri | 2 | 92202 | DİREK-DEMİR | 10007379 | DİR.DEM.GAL.KAY.SW.T-14 | Ad. | 19981.65 | TRY | MÜTEAHHİT | MÜTEAHHİT | İŞ SAHİBİ
Direk, Travers ve İlgili Havai Hat İşleri | 2 | 92202 | DİREK-DEMİR | 10007381 | DİR.DEM.GAL.KAY.SW.T-16 | Ad. | 23538.6 | TRY | MÜTEAHHİT | MÜTEAHHİT | İŞ SAHİBİ
Direk, Travers ve İlgili Havai Hat İşleri | 2 | 92202 | DİREK-DEMİR | 10007382 | DİR.DEM.GAL.KAY.SW.T-18 | Ad. | 27043.23 | TRY | MÜTEAHHİT | MÜTEAHHİT | İŞ SAHİBİ
Direk, Travers ve İlgili Havai Hat İşleri | 2 | 92202 | DİREK-DEMİR | 10007383 | DİR.DEM.GAL.KAY.SW.D-10. | Ad. | 14593.93 | TRY | MÜTEAHHİT | MÜTEAHHİT | İŞ SAHİBİ
Direk, Travers ve İlgili Havai Hat İşleri | 2 | 92202 | DİREK-DEMİR | 10007385 | DİR.DEM.GAL.KAY.SW.D-12 | Ad. | 17993.95 | TRY | MÜTEAHHİT | MÜTEAHHİT | İŞ SAHİBİ
Direk, Travers ve İlgili Havai Hat İşleri | 2 | 92202 | DİREK-DEMİR | 10007387 | DİR.DEM.GAL.KAY.SW.D-14 | Ad. | 21864.74 | TRY | MÜTEAHHİT | MÜTEAHHİT | İŞ SAHİBİ
Direk, Travers ve İlgili Havai Hat İşleri | 2 | 92202 | DİREK-DEMİR | 10007389 | DİR.DEM.GAL.KAY.SW.D-16 | Ad. | 26467.85 | TRY | MÜTEAHHİT | MÜTEAHHİT | İŞ SAHİBİ
Direk, Travers ve İlgili Havai Hat İşleri | 2 | 92202 | DİREK-DEMİR | 10007390 | DİR.DEM.GAL.KAY.SW.D-18 | Ad. | 30914.03 | TRY | MÜTEAHHİT | MÜTEAHHİT | İŞ SAHİBİ
Direk, Travers ve İlgili Havai Hat İşleri | 2 | 92202 | DİREK-DEMİR | 10008256 | DİR.DEM.GAL.KAY.SW.D-20 | Ad. | 35098.67 | TRY | MÜTEAHHİT | MÜTEAHHİT | İŞ SAHİBİ
Direk, Travers ve İlgili Havai Hat İşleri | 2 | 92202 | DİREK-DEMİR | 10007392 | DİR.DEM.GAL.KAY.SW.N-10 | Ad. | 15326.24 | TRY | MÜTEAHHİT | MÜTEAHHİT | İŞ SAHİBİ
Direk, Travers ve İlgili Havai Hat İşleri | 2 | 92202 | DİREK-DEMİR | 10007393 | DİR.DEM.GAL.KAY.SW.N-12 | Ad. | 19144.73 | TRY | MÜTEAHHİT | MÜTEAHHİT | İŞ SAHİBİ
Direk, Travers ve İlgili Havai Hat İşleri | 2 | 92202 | DİREK-DEMİR | 10007395 | DİR.DEM.GAL.KAY.SW.N-14 | Ad. | 23433.98 | TRY | MÜTEAHHİT | MÜTEAHHİT | İŞ SAHİBİ
Direk, Travers ve İlgili Havai Hat İşleri | 2 | 92202 | DİREK-DEMİR | 10007397 | DİR.DEM.GAL.KAY.SW.N-16 | Ad. | 28664.78 | TRY | MÜTEAHHİT | MÜTEAHHİT | İŞ SAHİBİ
Direk, Travers ve İlgili Havai Hat İşleri | 2 | 92202 | DİREK-DEMİR | 10007399 | DİR.DEM.GAL.KAY.SW.N-18 | Ad. | 33424.81 | TRY | MÜTEAHHİT | MÜTEAHHİT | İŞ SAHİBİ
Direk, Travers ve İlgili Havai Hat İşleri | 2 | 92202 | DİREK-DEMİR | 10007930 | DİR.DEM.GAL.KAY.SW.N-20 | Ad. | 38655.61 | TRY | MÜTEAHHİT | MÜTEAHHİT | İŞ SAHİBİ
Direk, Travers ve İlgili Havai Hat İşleri | 2 | 92202 | DİREK-DEMİR | 10007401 | DİR.DEM.GAL.KAY.SW.Z-10 | Ad. | 17680.1 | TRY | MÜTEAHHİT | MÜTEAHHİT | İŞ SAHİBİ
Direk, Travers ve İlgili Havai Hat İşleri | 2 | 92202 | DİREK-DEMİR | 10007403 | DİR.DEM.GAL.KAY.SW.Z-12 | Ad. | 22021.67 | TRY | MÜTEAHHİT | MÜTEAHHİT | İŞ SAHİBİ
Direk, Travers ve İlgili Havai Hat İşleri | 2 | 92202 | DİREK-DEMİR | 10007405 | DİR.DEM.GAL.KAY.SW.Z-14 | Ad. | 26677.08 | TRY | MÜTEAHHİT | MÜTEAHHİT | İŞ SAHİBİ
Direk, Travers ve İlgili Havai Hat İşleri | 2 | 92202 | DİREK-DEMİR | 10007407 | DİR.DEM.GAL.KAY.SW.Z-16 | Ad. | 31437.11 | TRY | MÜTEAHHİT | MÜTEAHHİT | İŞ SAHİBİ
Direk, Travers ve İlgili Havai Hat İşleri | 2 | 92202 | DİREK-DEMİR | 10007408 | DİR.DEM.GAL.KAY.SW.Z-18 | Ad. | 37086.37 | TRY | MÜTEAHHİT | MÜTEAHHİT | İŞ SAHİBİ
Direk, Travers ve İlgili Havai Hat İşleri | 2 | 92202 | DİREK-DEMİR | 10007931 | DİR.DEM.GAL.KAY.SW.Z-20 | Ad. | 42578.71 | TRY | MÜTEAHHİT | MÜTEAHHİT | İŞ SAHİBİ
Direk, Travers ve İlgili Havai Hat İşleri | 2 | 92202 | DİREK-DEMİR | 10007378 | DİR.DEM.GAL.KAY.RAVEN.T-12 | Ad. | 17313.95 | TRY | MÜTEAHHİT | MÜTEAHHİT | İŞ SAHİBİ
Direk, Travers ve İlgili Havai Hat İşleri | 2 | 92202 | DİREK-DEMİR | 10007380 | DİR.DEM.GAL.KAY.RAVEN.T-14 | Ad. | 20557.04 | TRY | MÜTEAHHİT | MÜTEAHHİT | İŞ SAHİBİ
Direk, Travers ve İlgili Havai Hat İşleri | 2 | 92202 | DİREK-DEMİR | 10010606 | DİR.DEM.GAL.KAY.RAVEN.T-16 | Ad. | 24898.61 | TRY | MÜTEAHHİT | MÜTEAHHİT | İŞ SAHİBİ
Direk, Travers ve İlgili Havai Hat İşleri | 2 | 92202 | DİREK-DEMİR | 10010671 | DİR.DEM.GAL.KAY.RAVEN.T-18 | Ad. | 28874.01 | TRY | MÜTEAHHİT | MÜTEAHHİT | İŞ SAHİBİ
Direk, Travers ve İlgili Havai Hat İşleri | 2 | 92202 | DİREK-DEMİR | 10010672 | DİR.DEM.GAL.KAY.RAVEN.T-20 | Ad. | 33006.35 | TRY | MÜTEAHHİT | MÜTEAHHİT | İŞ SAHİBİ
Direk, Travers ve İlgili Havai Hat İşleri | 2 | 92202 | DİREK-DEMİR | 10007386 | DİR.DEM.GAL.KAY.RAVEN.D-12 | Ad. | 24323.22 | TRY | MÜTEAHHİT | MÜTEAHHİT | İŞ SAHİBİ
Direk, Travers ve İlgili Havai Hat İşleri | 2 | 92202 | DİREK-DEMİR | 10007388 | DİR.DEM.GAL.KAY.RAVEN.D-14 | Ad. | 29606.33 | TRY | MÜTEAHHİT | MÜTEAHHİT | İŞ SAHİBİ
Direk, Travers ve İlgili Havai Hat İşleri | 2 | 92202 | DİREK-DEMİR | 10008178 | DİR.DEM.GAL.KAY.RAVEN.D-16 | Ad. | 34889.43 | TRY | MÜTEAHHİT | MÜTEAHHİT | İŞ SAHİBİ
Direk, Travers ve İlgili Havai Hat İşleri | 2 | 92202 | DİREK-DEMİR | 10010904 | DIR.DEM.GAL.KAY.RAVEN.D-18 | Ad. | 39963.31 | TRY | MÜTEAHHİT | MÜTEAHHİT | İŞ SAHİBİ
Direk, Travers ve İlgili Havai Hat İşleri | 2 | 92202 | DİREK-DEMİR | 10007394 | DİR.DEM.GAL.KAY.RAVEN.N-12 | Ad. | 25944.77 | TRY | MÜTEAHHİT | MÜTEAHHİT | İŞ SAHİBİ
Direk, Travers ve İlgili Havai Hat İşleri | 2 | 92202 | DİREK-DEMİR | 10007396 | DİR.DEM.GAL.KAY.RAVEN.N-14 | Ad. | 31384.8 | TRY | MÜTEAHHİT | MÜTEAHHİT | İŞ SAHİBİ
Direk, Travers ve İlgili Havai Hat İşleri | 2 | 92202 | DİREK-DEMİR | 10007398 | DİR.DEM.GAL.KAY.RAVEN.N-16 | Ad. | 34314.05 | TRY | MÜTEAHHİT | MÜTEAHHİT | İŞ SAHİBİ
Direk, Travers ve İlgili Havai Hat İşleri | 2 | 92202 | DİREK-DEMİR | 10007400 | DİR.DEM.GAL.KAY.RAVEN.N-18 | Ad. | 41532.55 | TRY | MÜTEAHHİT | MÜTEAHHİT | İŞ SAHİBİ
Direk, Travers ve İlgili Havai Hat İşleri | 2 | 92202 | DİREK-DEMİR | 10010816 | DİR.DEM.GAL.KAY.RAVEN.N-20 | Ad. | 47077.2 | TRY | MÜTEAHHİT | MÜTEAHHİT | İŞ SAHİBİ
Direk, Travers ve İlgili Havai Hat İşleri | 2 | 92202 | DİREK-DEMİR | 10007404 | DİR.DEM.GAL.KAY.RAVEN.Z-12 | Ad. | 31855.57 | TRY | MÜTEAHHİT | MÜTEAHHİT | İŞ SAHİBİ
Direk, Travers ve İlgili Havai Hat İşleri | 2 | 92202 | DİREK-DEMİR | 10007406 | DİR.DEM.GAL.KAY.RAVEN.Z-14 | Ad. | 38812.53 | TRY | MÜTEAHHİT | MÜTEAHHİT | İŞ SAHİBİ
Direk, Travers ve İlgili Havai Hat İşleri | 2 | 92202 | DİREK-DEMİR | 10007409 | DİR.DEM.GAL.KAY.RAVEN.Z-16 | Ad. | 45717.19 | TRY | MÜTEAHHİT | MÜTEAHHİT | İŞ SAHİBİ
Direk, Travers ve İlgili Havai Hat İşleri | 2 | 92202 | DİREK-DEMİR | 10007410 | DİR.DEM.GAL.KAY.RAVEN.Z-18 | Ad. | 53929.54 | TRY | MÜTEAHHİT | MÜTEAHHİT | İŞ SAHİBİ
Direk, Travers ve İlgili Havai Hat İşleri | 2 | 92202 | DİREK-DEMİR | 10010673 | DİR.DEM.GAL.KAY.RAVEN.Z-20 | Ad. | 62089.59 | TRY | MÜTEAHHİT | MÜTEAHHİT | İŞ SAHİBİ
Direk, Travers ve İlgili Havai Hat İşleri | 2 | 92202 | DİREK-DEMİR | 10007411 | DİR.DEM.GAL.KAY.TRF.T15 | Ad. | 41166.39 | TRY | MÜTEAHHİT | MÜTEAHHİT | İŞ SAHİBİ
Direk, Travers ve İlgili Havai Hat İşleri | 2 | 92202 | DİREK-DEMİR | 10007412 | DİR.DEM.GAL.KAY.TRF.T25 | Ad. | 46397.19 | TRY | MÜTEAHHİT | MÜTEAHHİT | İŞ SAHİBİ
Direk, Travers ve İlgili Havai Hat İşleri | 2 | 92202 | DİREK-DEMİR | 10007413 | DİR.DEM.GAL.KAY.TRF.T35 | Ad. | 52046.46 | TRY | MÜTEAHHİT | MÜTEAHHİT | İŞ SAHİBİ
Direk, Travers ve İlgili Havai Hat İşleri | 2 | 92202 | DİREK-DEMİR | 10007414 | DİR.DEM.GAL.KAY.TRF.T50 | Ad. | 59683.42 | TRY | MÜTEAHHİT | MÜTEAHHİT | İŞ SAHİBİ
Direk, Travers ve İlgili Havai Hat İşleri | 2 | 92202 | DİREK-DEMİR | 10002881 | ENH.DİR.34,5kV (Galvaniz Cıvatalı-kg) | kg | 52.31 | TRY | MÜTEAHHİT | MÜTEAHHİT | MÜTEAHHİT
Kablo Kanalı ve İlgili Yeraltı Hat İşleri | 1 | 92201 | DİREK-AYDINLATMA | 10003211 | AYD.DİR.GAL.ÇLK. 5m | Ad. | 3058.2 | TRY | İŞ SAHİBİ | MÜTEAHHİT | İŞ SAHİBİ
Kablo Kanalı ve İlgili Yeraltı Hat İşleri | 1 | 92201 | DİREK-AYDINLATMA | 10002827 | AYD.DİR.GAL.ÇLK. 6m | Ad. | 4031.26 | TRY | İŞ SAHİBİ | MÜTEAHHİT | İŞ SAHİBİ
Kablo Kanalı ve İlgili Yeraltı Hat İşleri | 1 | 92201 | DİREK-AYDINLATMA | 10002828 | AYD.DİR.GAL.ÇLK. 7m | Ad. | 5282.34 | TRY | İŞ SAHİBİ | MÜTEAHHİT | İŞ SAHİBİ
Kablo Kanalı ve İlgili Yeraltı Hat İşleri | 1 | 92201 | DİREK-AYDINLATMA | 10002829 | AYD.DİR.GAL.ÇLK. 8m | Ad. | 6185.9 | TRY | İŞ SAHİBİ | MÜTEAHHİT | İŞ SAHİBİ
Kablo Kanalı ve İlgili Yeraltı Hat İşleri | 1 | 92201 | DİREK-AYDINLATMA | 10002830 | AYD.DİR.GAL.ÇLK. 9m | Ad. | 8062.52 | TRY | İŞ SAHİBİ | MÜTEAHHİT | İŞ SAHİBİ
Kablo Kanalı ve İlgili Yeraltı Hat İşleri | 1 | 92201 | DİREK-AYDINLATMA | 10002831 | AYD.DİR.GAL.ÇLK. 10m | Ad. | 9452.61 | TRY | İŞ SAHİBİ | MÜTEAHHİT | İŞ SAHİBİ
Kablo Kanalı ve İlgili Yeraltı Hat İşleri | 1 | 92201 | DİREK-AYDINLATMA | 10002832 | AYD.DİR.GAL.ÇLK. 11m | Ad. | 10773.19 | TRY | İŞ SAHİBİ | MÜTEAHHİT | İŞ SAHİBİ
Kablo Kanalı ve İlgili Yeraltı Hat İşleri | 1 | 92201 | DİREK-AYDINLATMA | 10002833 | AYD.DİR.GAL.ÇLK. 12m | Ad. | 12093.78 | TRY | İŞ SAHİBİ | MÜTEAHHİT | İŞ SAHİBİ
Kablo Kanalı ve İlgili Yeraltı Hat İşleri | 1 | 92201 | DİREK-AYDINLATMA | 10007760 | AYD.DİRK.GAL.ÇLK. 13m | Ad. | 14248.42 | TRY | İŞ SAHİBİ | MÜTEAHHİT | İŞ SAHİBİ
Kablo Kanalı ve İlgili Yeraltı Hat İşleri | 1 | 92201 | DİREK-AYDINLATMA | 10002834 | AYD.DİR.GAL.ÇLK. 14m | Ad. | 16542.06 | TRY | İŞ SAHİBİ | MÜTEAHHİT | İŞ SAHİBİ
Direk, Travers ve İlgili Havai Hat İşleri | 2 | 92203 | DİREK-BETON | 10002074 | BET.DİR. 9,30/TK300 | Ad. | 13445.27 | TRY | MÜTEAHHİT | MÜTEAHHİT | MÜTEAHHİT
Direk, Travers ve İlgili Havai Hat İşleri | 2 | 92203 | DİREK-BETON | 10002075 | BET.DİR. 9,30/TK400 | Ad. | 16423.08 | TRY | MÜTEAHHİT | MÜTEAHHİT | MÜTEAHHİT
Direk, Travers ve İlgili Havai Hat İşleri | 2 | 92203 | DİREK-BETON | 10001031 | BET.DİR. 9,30/TK500 | Ad. | 19310.65 | TRY | MÜTEAHHİT | MÜTEAHHİT | MÜTEAHHİT
Direk, Travers ve İlgili Havai Hat İşleri | 2 | 92203 | DİREK-BETON | 10001035 | BET.DİR. 9,30/TK600 | Ad. | 20303.26 | TRY | MÜTEAHHİT | MÜTEAHHİT | MÜTEAHHİT
Direk, Travers ve İlgili Havai Hat İşleri | 2 | 92203 | DİREK-BETON | 10001038 | BET.DİR. 9,30/TK800 | Ad. | 27251.48 | TRY | MÜTEAHHİT | MÜTEAHHİT | MÜTEAHHİT
Direk, Travers ve İlgili Havai Hat İşleri | 2 | 92203 | DİREK-BETON | 10001043 | BET.DİR. 9,30/TK1000 | Ad. | 27792.9 | TRY | MÜTEAHHİT | MÜTEAHHİT | MÜTEAHHİT
Direk, Travers ve İlgili Havai Hat İşleri | 2 | 92203 | DİREK-BETON | 10002080 | BET.DİR. 9,30/TK1100 | Ad. | 27973.37 | TRY | MÜTEAHHİT | MÜTEAHHİT | MÜTEAHHİT
Direk, Travers ve İlgili Havai Hat İşleri | 2 | 92203 | DİREK-BETON | 10001045 | BET.DİR. 9,30/TK1200 | Ad. | 33929 | TRY | MÜTEAHHİT | MÜTEAHHİT | MÜTEAHHİT
Direk, Travers ve İlgili Havai Hat İşleri | 2 | 92203 | DİREK-BETON | 10002140 | BET.DİR. 9,30/TK1400 | Ad. | 34470.42 | TRY | MÜTEAHHİT | MÜTEAHHİT | MÜTEAHHİT
Direk, Travers ve İlgili Havai Hat İşleri | 2 | 92203 | DİREK-BETON | 10001049 | BET.DİR. 9,30/TK1600 | Ad. | 34831.36 | TRY | MÜTEAHHİT | MÜTEAHHİT | MÜTEAHHİT
Direk, Travers ve İlgili Havai Hat İşleri | 2 | 92203 | DİREK-BETON | 10010061 | BET.DİR. 9,30/TK1800 | Ad. | 35372.78 | TRY | MÜTEAHHİT | MÜTEAHHİT | MÜTEAHHİT
Direk, Travers ve İlgili Havai Hat İşleri | 2 | 92203 | DİREK-BETON | 10001051 | BET.DİR. 9,30/TK2000 | Ad. | 41869.82 | TRY | MÜTEAHHİT | MÜTEAHHİT | MÜTEAHHİT
Direk, Travers ve İlgili Havai Hat İşleri | 2 | 92203 | DİREK-BETON | 10010678 | BET.DİR. 9,30/TK2200 | Ad. | 42230.77 | TRY | MÜTEAHHİT | MÜTEAHHİT | MÜTEAHHİT
Direk, Travers ve İlgili Havai Hat İşleri | 2 | 92203 | DİREK-BETON | 10001026 | BET.DİR. 11/TK300 | Ad. | 19310.65 | TRY | MÜTEAHHİT | MÜTEAHHİT | MÜTEAHHİT
Direk, Travers ve İlgili Havai Hat İşleri | 2 | 92203 | DİREK-BETON | 10002084 | BET.DİR. 11/TK400 | Ad. | 25266.27 | TRY | MÜTEAHHİT | MÜTEAHHİT | MÜTEAHHİT
Direk, Travers ve İlgili Havai Hat İşleri | 2 | 92203 | DİREK-BETON | 10001032 | BET.DİR. 11/TK500 | Ad. | 25627.22 | TRY | MÜTEAHHİT | MÜTEAHHİT | MÜTEAHHİT
Direk, Travers ve İlgili Havai Hat İşleri | 2 | 92203 | DİREK-BETON | 10001036 | BET.DİR. 11/TK600 | Ad. | 25988.17 | TRY | MÜTEAHHİT | MÜTEAHHİT | MÜTEAHHİT
Direk, Travers ve İlgili Havai Hat İşleri | 2 | 92203 | DİREK-BETON | 10001039 | BET.DİR. 11/TK800 | Ad. | 32846.16 | TRY | MÜTEAHHİT | MÜTEAHHİT | MÜTEAHHİT
Direk, Travers ve İlgili Havai Hat İşleri | 2 | 92203 | DİREK-BETON | 10002088 | BET.DİR. 11/TK1000 | Ad. | 33387.58 | TRY | MÜTEAHHİT | MÜTEAHHİT | MÜTEAHHİT
Direk, Travers ve İlgili Havai Hat İşleri | 2 | 92203 | DİREK-BETON | 10001046 | BET.DİR. 11/TK1200 | Ad. | 37718.94 | TRY | MÜTEAHHİT | MÜTEAHHİT | MÜTEAHHİT
Direk, Travers ve İlgili Havai Hat İşleri | 2 | 92203 | DİREK-BETON | 10001047 | BET.DİR. 11/TK1400 | Ad. | 41147.93 | TRY | MÜTEAHHİT | MÜTEAHHİT | MÜTEAHHİT
Direk, Travers ve İlgili Havai Hat İşleri | 2 | 92203 | DİREK-BETON | 10002092 | BET.DİR. 11/TK1600 | Ad. | 41689.35 | TRY | MÜTEAHHİT | MÜTEAHHİT | MÜTEAHHİT
Direk, Travers ve İlgili Havai Hat İşleri | 2 | 92203 | DİREK-BETON | 10002093 | BET.DİR. 11/TK1800 | Ad. | 42591.72 | TRY | MÜTEAHHİT | MÜTEAHHİT | MÜTEAHHİT
Direk, Travers ve İlgili Havai Hat İşleri | 2 | 92203 | DİREK-BETON | 10002094 | BET.DİR. 11/TK2000 | Ad. | 46020.71 | TRY | MÜTEAHHİT | MÜTEAHHİT | MÜTEAHHİT
Direk, Travers ve İlgili Havai Hat İşleri | 2 | 92203 | DİREK-BETON | 10001055 | BET.DİR. 11/TK2500 | Ad. | 47284.03 | TRY | MÜTEAHHİT | MÜTEAHHİT | MÜTEAHHİT
Direk, Travers ve İlgili Havai Hat İşleri | 2 | 92203 | DİREK-BETON | 10002095 | BET.DİR. 11/TK3000 | Ad. | 53059.17 | TRY | MÜTEAHHİT | MÜTEAHHİT | MÜTEAHHİT
Direk, Travers ve İlgili Havai Hat İşleri | 2 | 92203 | DİREK-BETON | 10001027 | BET.DİR. 12/TK300 | Ad. | 21656.81 | TRY | MÜTEAHHİT | MÜTEAHHİT | MÜTEAHHİT
Direk, Travers ve İlgili Havai Hat İşleri | 2 | 92203 | DİREK-BETON | 10001033 | BET.DİR. 12/TK500 | Ad. | 29236.69 | TRY | MÜTEAHHİT | MÜTEAHHİT | MÜTEAHHİT
Direk, Travers ve İlgili Havai Hat İşleri | 2 | 92203 | DİREK-BETON | 10001037 | BET.DİR. 12/TK600 | Ad. | 29597.63 | TRY | MÜTEAHHİT | MÜTEAHHİT | MÜTEAHHİT
Direk, Travers ve İlgili Havai Hat İşleri | 2 | 92203 | DİREK-BETON | 10001041 | BET.DİR. 12/TK600 | Ad. | 36275.15 | TRY | MÜTEAHHİT | MÜTEAHHİT | MÜTEAHHİT
Direk, Travers ve İlgili Havai Hat İşleri | 2 | 92203 | DİREK-BETON | 10002097 | BET.DİR. 12/TK1000 | Ad. | 37899.41 | TRY | MÜTEAHHİT | MÜTEAHHİT | MÜTEAHHİT
Direk, Travers ve İlgili Havai Hat İşleri | 2 | 92203 | DİREK-BETON | 10002098 | BET.DİR. 12/TK1200 | Ad. | 38621.3 | TRY | MÜTEAHHİT | MÜTEAHHİT | MÜTEAHHİT
Direk, Travers ve İlgili Havai Hat İşleri | 2 | 92203 | DİREK-BETON | 10002107 | BET.DİR. 12/TK1400 | Ad. | 46562.13 | TRY | MÜTEAHHİT | MÜTEAHHİT | MÜTEAHHİT
Direk, Travers ve İlgili Havai Hat İşleri | 2 | 92203 | DİREK-BETON | 10002100 | BET.DİR. 12/TK1600 | Ad. | 47464.5 | TRY | MÜTEAHHİT | MÜTEAHHİT | MÜTEAHHİT
Direk, Travers ve İlgili Havai Hat İşleri | 2 | 92203 | DİREK-BETON | 10001050 | BET.DİR. 12/TK1800 | Ad. | 48005.92 | TRY | MÜTEAHHİT | MÜTEAHHİT | MÜTEAHHİT
Direk, Travers ve İlgili Havai Hat İşleri | 2 | 92203 | DİREK-BETON | 10001052 | BET.DİR. 12/TK2000 | Ad. | 48727.81 | TRY | MÜTEAHHİT | MÜTEAHHİT | MÜTEAHHİT
Direk, Travers ve İlgili Havai Hat İşleri | 2 | 92203 | DİREK-BETON | 10001053 | BET.DİR. 12/TK2100 | Ad. | 49088.76 | TRY | MÜTEAHHİT | MÜTEAHHİT | MÜTEAHHİT
Direk, Travers ve İlgili Havai Hat İşleri | 2 | 92203 | DİREK-BETON | 10001058 | BET.DİR. 12/TK2700 | Ad. | 58834.32 | TRY | MÜTEAHHİT | MÜTEAHHİT | MÜTEAHHİT
Direk, Travers ve İlgili Havai Hat İşleri | 2 | 92203 | DİREK-BETON | 10007766 | DİR.BET.12/TK3400 | Ad. | 61000 | TRY | MÜTEAHHİT | MÜTEAHHİT | MÜTEAHHİT
Direk, Travers ve İlgili Havai Hat İşleri | 2 | 92203 | DİREK-BETON | 10002112 | BET.DİR. 13/TK300 | Ad. | 28514.79 | TRY | MÜTEAHHİT | MÜTEAHHİT | MÜTEAHHİT
Direk, Travers ve İlgili Havai Hat İşleri | 2 | 92203 | DİREK-BETON | 10002115 | BET.DİR. 13/TK500 | Ad. | 32485.21 | TRY | MÜTEAHHİT | MÜTEAHHİT | MÜTEAHHİT
Direk, Travers ve İlgili Havai Hat İşleri | 2 | 92203 | DİREK-BETON | 10002117 | BET.DİR. 13/TK600 | Ad. | 33207.1 | TRY | MÜTEAHHİT | MÜTEAHHİT | MÜTEAHHİT
Direk, Travers ve İlgili Havai Hat İşleri | 2 | 92203 | DİREK-BETON | 10002116 | BET.DİR. 13/TK800 | Ad. | 41689.35 | TRY | MÜTEAHHİT | MÜTEAHHİT | MÜTEAHHİT
Direk, Travers ve İlgili Havai Hat İşleri | 2 | 92203 | DİREK-BETON | 10002118 | BET.DİR. 13/TK1000 | Ad. | 42591.72 | TRY | MÜTEAHHİT | MÜTEAHHİT | MÜTEAHHİT
Direk, Travers ve İlgili Havai Hat İşleri | 2 | 92203 | DİREK-BETON | 10002119 | BET.DİR. 13/TK1200 | Ad. | 43494.09 | TRY | MÜTEAHHİT | MÜTEAHHİT | MÜTEAHHİT
Direk, Travers ve İlgili Havai Hat İşleri | 2 | 92203 | DİREK-BETON | 10001048 | BET.DİR. 13/TK1400 | Ad. | 52337.28 | TRY | MÜTEAHHİT | MÜTEAHHİT | MÜTEAHHİT
Direk, Travers ve İlgili Havai Hat İşleri | 2 | 92203 | DİREK-BETON | 10002121 | BET.DİR. 13/TK1600 | Ad. | 53239.65 | TRY | MÜTEAHHİT | MÜTEAHHİT | MÜTEAHHİT
Direk, Travers ve İlgili Havai Hat İşleri | 2 | 92203 | DİREK-BETON | 10002120 | BET.DİR. 13/TK2000 | Ad. | 55044.38 | TRY | MÜTEAHHİT | MÜTEAHHİT | MÜTEAHHİT
Direk, Travers ve İlgili Havai Hat İşleri | 2 | 92203 | DİREK-BETON | 10002122 | BET.DİR. 13/TK2500 | Ad. | 57210.06 | TRY | MÜTEAHHİT | MÜTEAHHİT | MÜTEAHHİT
Direk, Travers ve İlgili Havai Hat İşleri | 2 | 92203 | DİREK-BETON | 10010946 | BET.DİR. 13/TK2600 | Ad. | 65511.84 | TRY | MÜTEAHHİT | MÜTEAHHİT | MÜTEAHHİT
Direk, Travers ve İlgili Havai Hat İşleri | 2 | 92203 | DİREK-BETON | 10001028 | BET.DİR. 14/TK300 | Ad. | 33568.05 | TRY | MÜTEAHHİT | MÜTEAHHİT | MÜTEAHHİT
Direk, Travers ve İlgili Havai Hat İşleri | 2 | 92203 | DİREK-BETON | 10002125 | BET.DİR. 14/TK500 | Ad. | 36816.57 | TRY | MÜTEAHHİT | MÜTEAHHİT | MÜTEAHHİT
Direk, Travers ve İlgili Havai Hat İşleri | 2 | 92203 | DİREK-BETON | 10002123 | BET.DİR. 14/TK600 | Ad. | 37357.99 | TRY | MÜTEAHHİT | MÜTEAHHİT | MÜTEAHHİT
Direk, Travers ve İlgili Havai Hat İşleri | 2 | 92203 | DİREK-BETON | 10002124 | BET.DİR. 14/TK800 | Ad. | 46381.66 | TRY | MÜTEAHHİT | MÜTEAHHİT | MÜTEAHHİT
Direk, Travers ve İlgili Havai Hat İşleri | 2 | 92203 | DİREK-BETON | 10002126 | BET.DİR. 14/TK1000 | Ad. | 47464.5 | TRY | MÜTEAHHİT | MÜTEAHHİT | MÜTEAHHİT
Direk, Travers ve İlgili Havai Hat İşleri | 2 | 92203 | DİREK-BETON | 10002127 | BET.DİR. 14/TK1200 | Ad. | 48547.34 | TRY | MÜTEAHHİT | MÜTEAHHİT | MÜTEAHHİT
Direk, Travers ve İlgili Havai Hat İşleri | 2 | 92203 | DİREK-BETON | 10002128 | BET.DİR. 14/TK1400 | Ad. | 58292.9 | TRY | MÜTEAHHİT | MÜTEAHHİT | MÜTEAHHİT
Direk, Travers ve İlgili Havai Hat İşleri | 2 | 92203 | DİREK-BETON | 10002102 | BET.DİR. 14/TK1600 | Ad. | 59195.27 | TRY | MÜTEAHHİT | MÜTEAHHİT | MÜTEAHHİT
Direk, Travers ve İlgili Havai Hat İşleri | 2 | 92203 | DİREK-BETON | 10008755 | BET.DİR.14/TK2000 | Ad. | 61000 | TRY | MÜTEAHHİT | MÜTEAHHİT | MÜTEAHHİT
Direk, Travers ve İlgili Havai Hat İşleri | 2 | 92203 | DİREK-BETON | 10002129 | BET.DİR. 14/TK2500 | Ad. | 63526.63 | TRY | MÜTEAHHİT | MÜTEAHHİT | MÜTEAHHİT
Direk, Travers ve İlgili Havai Hat İşleri | 2 | 92203 | DİREK-BETON | 10008249 | BET.DİR. 14/TK3000 | Ad. | 79949.71 | TRY | MÜTEAHHİT | MÜTEAHHİT | MÜTEAHHİT
Direk, Travers ve İlgili Havai Hat İşleri | 2 | 92203 | DİREK-BETON | 10001044 | BET.DİR. 15/TK1000 | Ad. | 53781.07 | TRY | MÜTEAHHİT | MÜTEAHHİT | MÜTEAHHİT
Direk, Travers ve İlgili Havai Hat İşleri | 2 | 92203 | DİREK-BETON | 10001057 | BET.DİR. 15/TK2600 | Ad. | 73633.14 | TRY | MÜTEAHHİT | MÜTEAHHİT | MÜTEAHHİT
Direk, Travers ve İlgili Havai Hat İşleri | 2 | 92203 | DİREK-BETON | 10002130 | BET.DİR. 16/TK600 | Ad. | 57029.59 | TRY | MÜTEAHHİT | MÜTEAHHİT | MÜTEAHHİT
Direk, Travers ve İlgili Havai Hat İşleri | 2 | 92203 | DİREK-BETON | 10002131 | BET.DİR. 16/TK800 | Ad. | 58112.43 | TRY | MÜTEAHHİT | MÜTEAHHİT | MÜTEAHHİT
Direk, Travers ve İlgili Havai Hat İşleri | 2 | 92203 | DİREK-BETON | 10002103 | BET.DİR. 16/TK1000 | Ad. | 59556.22 | TRY | MÜTEAHHİT | MÜTEAHHİT | MÜTEAHHİT
Direk, Travers ve İlgili Havai Hat İşleri | 2 | 92203 | DİREK-BETON | 10002132 | BET.DİR. 16/TK1200 | Ad. | 71106.51 | TRY | MÜTEAHHİT | MÜTEAHHİT | MÜTEAHHİT
Direk, Travers ve İlgili Havai Hat İşleri | 2 | 92203 | DİREK-BETON | 10002133 | BET.DİR. 16/TK1400 | Ad. | 72008.88 | TRY | MÜTEAHHİT | MÜTEAHHİT | MÜTEAHHİT
Direk, Travers ve İlgili Havai Hat İşleri | 2 | 92203 | DİREK-BETON | 10002134 | BET.DİR. 16/TK1600 | Ad. | 73272.19 | TRY | MÜTEAHHİT | MÜTEAHHİT | MÜTEAHHİT
Direk, Travers ve İlgili Havai Hat İşleri | 2 | 92203 | DİREK-BETON | 10002104 | BET.DİR. 16/TK1800 | Ad. | 74174.56 | TRY | MÜTEAHHİT | MÜTEAHHİT | MÜTEAHHİT
Direk, Travers ve İlgili Havai Hat İşleri | 2 | 92203 | DİREK-BETON | 10002135 | BET.DİR. 16/TK2000 | Ad. | 75618.35 | TRY | MÜTEAHHİT | MÜTEAHHİT | MÜTEAHHİT
Direk, Travers ve İlgili Havai Hat İşleri | 2 | 92203 | DİREK-BETON | 10007758 | BET.DİR.16/TK2100 | Ad. | 75979.29 | TRY | MÜTEAHHİT | MÜTEAHHİT | MÜTEAHHİT
Direk, Travers ve İlgili Havai Hat İşleri | 2 | 92203 | DİREK-BETON | 10002137 | BET.DİR. 16/TK2200 | Ad. | 76701.19 | TRY | MÜTEAHHİT | MÜTEAHHİT | MÜTEAHHİT
Direk, Travers ve İlgili Havai Hat İşleri | 2 | 92203 | DİREK-BETON | 10002136 | BET.DİR. 16/TK2500 | Ad. | 78505.92 | TRY | MÜTEAHHİT | MÜTEAHHİT | MÜTEAHHİT
Direk, Travers ve İlgili Havai Hat İşleri | 2 | 92203 | DİREK-BETON | 10002138 | BET.DİR. 16/TK3000 | Ad. | 90597.64 | TRY | MÜTEAHHİT | MÜTEAHHİT | MÜTEAHHİT
Direk, Travers ve İlgili Havai Hat İşleri | 2 | 92203 | DİREK-BETON | 10001034 | BET.DİR. 17/TK500 | Ad. | 51434.91 | TRY | MÜTEAHHİT | MÜTEAHHİT | MÜTEAHHİT
Direk, Travers ve İlgili Havai Hat İşleri | 2 | 92203 | DİREK-BETON | 10002139 | BET.DİR. 18/TK1400 | Ad. | 82656.81 | TRY | MÜTEAHHİT | MÜTEAHHİT | MÜTEAHHİT
Direk, Travers ve İlgili Havai Hat İşleri | 2 | 92203 | DİREK-BETON | 10002141 | BET.DİR.ENH 11/TK300 | Ad. | 20934.91 | TRY | MÜTEAHHİT | MÜTEAHHİT | MÜTEAHHİT
Direk, Travers ve İlgili Havai Hat İşleri | 2 | 92203 | DİREK-BETON | 10002145 | BET.DİR.ENH 11/TK700 | Ad. | 28514.79 | TRY | MÜTEAHHİT | MÜTEAHHİT | MÜTEAHHİT
Direk, Travers ve İlgili Havai Hat İşleri | 2 | 92203 | DİREK-BETON | 10002147 | BET.DİR.ENH 11/TK1000 | Ad. | 36094.68 | TRY | MÜTEAHHİT | MÜTEAHHİT | MÜTEAHHİT
Direk, Travers ve İlgili Havai Hat İşleri | 2 | 92203 | DİREK-BETON | 10002148 | BET.DİR.ENH 11/TK1200 | Ad. | 40786.98 | TRY | MÜTEAHHİT | MÜTEAHHİT | MÜTEAHHİT
Direk, Travers ve İlgili Havai Hat İşleri | 2 | 92203 | DİREK-BETON | 10002156 | BET.DİR.ENH 11/TK1600 | Ad. | 44937.87 | TRY | MÜTEAHHİT | MÜTEAHHİT | MÜTEAHHİT
Direk, Travers ve İlgili Havai Hat İşleri | 2 | 92203 | DİREK-BETON | 10010057 | BET.DİR.ENH.11/TK3300 | Ad. | 58292.9 | TRY | MÜTEAHHİT | MÜTEAHHİT | MÜTEAHHİT
Direk, Travers ve İlgili Havai Hat İşleri | 2 | 92203 | DİREK-BETON | 10011046 | BET.DİR.ENH 12/TK400 | Ad. | 31041.42 | TRY | MÜTEAHHİT | MÜTEAHHİT | MÜTEAHHİT
Direk, Travers ve İlgili Havai Hat İşleri | 2 | 92203 | DİREK-BETON | 10009027 | BET.DİR.ENH 12/TK1100 | Ad. | 41508.88 | TRY | MÜTEAHHİT | MÜTEAHHİT | MÜTEAHHİT
Direk, Travers ve İlgili Havai Hat İşleri | 2 | 92203 | DİREK-BETON | 10002152 | BET.DİR.ENH 12/TK1200 | Ad. | 41689.35 | TRY | MÜTEAHHİT | MÜTEAHHİT | MÜTEAHHİT
Direk, Travers ve İlgili Havai Hat İşleri | 2 | 92203 | DİREK-BETON | 10002157 | BET.DİR.ENH 12/TK1600 | Ad. | 51254.44 | TRY | MÜTEAHHİT | MÜTEAHHİT | MÜTEAHHİT
Direk, Travers ve İlgili Havai Hat İşleri | 2 | 92203 | DİREK-BETON | 10008852 | BET.DİR.ENH.12/TK2200 | Ad. | 53420.12 | TRY | MÜTEAHHİT | MÜTEAHHİT | MÜTEAHHİT
Direk, Travers ve İlgili Havai Hat İşleri | 2 | 92203 | DİREK-BETON | 10002158 | BET.DİR.ENH 12/TK2500 | Ad. | 54322.49 | TRY | MÜTEAHHİT | MÜTEAHHİT | MÜTEAHHİT
Direk, Travers ve İlgili Havai Hat İşleri | 2 | 92203 | DİREK-BETON | 10002159 | BET.DİR.ENH 12/TK3300 | Ad. | 65511.84 | TRY | MÜTEAHHİT | MÜTEAHHİT | MÜTEAHHİT
Direk, Travers ve İlgili Havai Hat İşleri | 2 | 92203 | DİREK-BETON | 10008788 | BETON.DİR.ENH.13/TK900 | Ad. | 45659.77 | TRY | MÜTEAHHİT | MÜTEAHHİT | MÜTEAHHİT
Direk, Travers ve İlgili Havai Hat İşleri | 2 | 92203 | DİREK-BETON | 10008789 | BETON.DİR.ENH.13/TK1100 | Ad. | 46381.66 | TRY | MÜTEAHHİT | MÜTEAHHİT | MÜTEAHHİT
Direk, Travers ve İlgili Havai Hat İşleri | 2 | 92203 | DİREK-BETON | 10008854 | BET.DİR.ENH.13/TK2200 | Ad. | 60278.11 | TRY | MÜTEAHHİT | MÜTEAHHİT | MÜTEAHHİT
Direk, Travers ve İlgili Havai Hat İşleri | 2 | 92203 | DİREK-BETON | 10002160 | BET.DİR.ENH 13/TK2500 | Ad. | 61721.9 | TRY | MÜTEAHHİT | MÜTEAHHİT | MÜTEAHHİT
Direk, Travers ve İlgili Havai Hat İşleri | 2 | 92203 | DİREK-BETON | 10002161 | BET.DİR.ENH 13/TK2600 | Ad. | 70745.57 | TRY | MÜTEAHHİT | MÜTEAHHİT | MÜTEAHHİT
Direk, Travers ve İlgili Havai Hat İşleri | 2 | 92203 | DİREK-BETON | 10002162 | BET.DİR.ENH 13/TK3300 | Ad. | 73633.14 | TRY | MÜTEAHHİT | MÜTEAHHİT | MÜTEAHHİT
Direk, Travers ve İlgili Havai Hat İşleri | 2 | 92203 | DİREK-BETON | 10008972 | BET.DİR.ENH 13/TK3400 | Ad. | 73813.61 | TRY | MÜTEAHHİT | MÜTEAHHİT | MÜTEAHHİT
Direk, Travers ve İlgili Havai Hat İşleri | 2 | 92203 | DİREK-BETON | 10008790 | BETON.DİR.ENH.14/TK400 | Ad. | 39162.72 | TRY | MÜTEAHHİT | MÜTEAHHİT | MÜTEAHHİT
Direk, Travers ve İlgili Havai Hat İşleri | 2 | 92203 | DİREK-BETON | 10002816 | BET.DİR.ENH 14/TK700 | Ad. | 40967.46 | TRY | MÜTEAHHİT | MÜTEAHHİT | MÜTEAHHİT
Direk, Travers ve İlgili Havai Hat İşleri | 2 | 92203 | DİREK-BETON | 10007964 | BETON.DİR.ENH.14/TK800 | Ad. | 50171.6 | TRY | MÜTEAHHİT | MÜTEAHHİT | MÜTEAHHİT
Direk, Travers ve İlgili Havai Hat İşleri | 2 | 92203 | DİREK-BETON | 10007965 | BETON.DİR.ENH.14/TK1100 | Ad. | 51795.86 | TRY | MÜTEAHHİT | MÜTEAHHİT | MÜTEAHHİT
Direk, Travers ve İlgili Havai Hat İşleri | 2 | 92203 | DİREK-BETON | 10007290 | DİR.BET.ENH.14/TK1200 | Ad. | 52517.75 | TRY | MÜTEAHHİT | MÜTEAHHİT | MÜTEAHHİT
Direk, Travers ve İlgili Havai Hat İşleri | 2 | 92203 | DİREK-BETON | 10009917 | BET.DİR.ENH.14/TK1600 | Ad. | 63887.58 | TRY | MÜTEAHHİT | MÜTEAHHİT | MÜTEAHHİT
Direk, Travers ve İlgili Havai Hat İşleri | 2 | 92203 | DİREK-BETON | 10009918 | BET.DİR.ENH.14/TK1700 | Ad. | 64248.52 | TRY | MÜTEAHHİT | MÜTEAHHİT | MÜTEAHHİT
Direk, Travers ve İlgili Havai Hat İşleri | 2 | 92203 | DİREK-BETON | 10009919 | BET.DİR.ENH.14/TK2100 | Ad. | 66594.68 | TRY | MÜTEAHHİT | MÜTEAHHİT | MÜTEAHHİT
Direk, Travers ve İlgili Havai Hat İşleri | 2 | 92203 | DİREK-BETON | 10008855 | BET.DİR.ENH.14/TK2200 | Ad. | 67136.1 | TRY | MÜTEAHHİT | MÜTEAHHİT | MÜTEAHHİT
Direk, Travers ve İlgili Havai Hat İşleri | 2 | 92203 | DİREK-BETON | 10008922 | BET.DİR.ENH.14/TK2300 | Ad. | 67497.05 | TRY | MÜTEAHHİT | MÜTEAHHİT | MÜTEAHHİT
Direk, Travers ve İlgili Havai Hat İşleri | 2 | 92203 | DİREK-BETON | 10002163 | BET.DİR.ENH 14/TK2500 | Ad. | 68579.89 | TRY | MÜTEAHHİT | MÜTEAHHİT | MÜTEAHHİT
Direk, Travers ve İlgili Havai Hat İşleri | 2 | 92203 | DİREK-BETON | 10002164 | BET.DİR.ENH 14/TK2600 | Ad. | 77423.08 | TRY | MÜTEAHHİT | MÜTEAHHİT | MÜTEAHHİT
Direk, Travers ve İlgili Havai Hat İşleri | 2 | 92203 | DİREK-BETON | 10002165 | BET.DİR.ENH 14/TK2700 | Ad. | 77784.03 | TRY | MÜTEAHHİT | MÜTEAHHİT | MÜTEAHHİT
Direk, Travers ve İlgili Havai Hat İşleri | 2 | 92203 | DİREK-BETON | 10009936 | BET.DİR.ENH 14/TK3300 | Ad. | 81934.92 | TRY | MÜTEAHHİT | MÜTEAHHİT | MÜTEAHHİT
Direk, Travers ve İlgili Havai Hat İşleri | 2 | 92203 | DİREK-BETON | 10009867 | BET.DİR.ENH 14/TK3400 | Ad. | 82295.86 | TRY | MÜTEAHHİT | MÜTEAHHİT | MÜTEAHHİT
Direk, Travers ve İlgili Havai Hat İşleri | 2 | 92203 | DİREK-BETON | 10008791 | BETON.DİR.ENH.15/TK400 | Ad. | 44937.87 | TRY | MÜTEAHHİT | MÜTEAHHİT | MÜTEAHHİT
Direk, Travers ve İlgili Havai Hat İşleri | 2 | 92203 | DİREK-BETON | 10008608 | BETON.DİR.ENH.15/TK1000 | Ad. | 58112.43 | TRY | MÜTEAHHİT | MÜTEAHHİT | MÜTEAHHİT
Direk, Travers ve İlgili Havai Hat İşleri | 2 | 92203 | DİREK-BETON | 10008609 | BETON.DİR.ENH.15/TK1100 | Ad. | 69121.31 | TRY | MÜTEAHHİT | MÜTEAHHİT | MÜTEAHHİT
Direk, Travers ve İlgili Havai Hat İşleri | 2 | 92203 | DİREK-BETON | 10009920 | BET.DİR.ENH.15/TK2200 | Ad. | 75437.87 | TRY | MÜTEAHHİT | MÜTEAHHİT | MÜTEAHHİT
Direk, Travers ve İlgili Havai Hat İşleri | 2 | 92203 | DİREK-BETON | 10002166 | BET.DİR.ENH 15/TK2500 | Ad. | 77062.13 | TRY | MÜTEAHHİT | MÜTEAHHİT | MÜTEAHHİT
Direk, Travers ve İlgili Havai Hat İşleri | 2 | 92203 | DİREK-BETON | 10002150 | BET.DİR.ENH 15/TK3000 | Ad. | 81934.92 | TRY | MÜTEAHHİT | MÜTEAHHİT | MÜTEAHHİT
Direk, Travers ve İlgili Havai Hat İşleri | 2 | 92203 | DİREK-BETON | 10002746 | BET.DİR.ENH 15/TK3300 | Ad. | 88612.43 | TRY | MÜTEAHHİT | MÜTEAHHİT | MÜTEAHHİT
Direk, Travers ve İlgili Havai Hat İşleri | 2 | 92203 | DİREK-BETON | 10008792 | BETON.DİR.ENH.16/TK400 | Ad. | 48547.34 | TRY | MÜTEAHHİT | MÜTEAHHİT | MÜTEAHHİT
Direk, Travers ve İlgili Havai Hat İşleri | 2 | 92203 | DİREK-BETON | 10002167 | BET.DİR.ENH 16/TK500 | Ad. | 49630.18 | TRY | MÜTEAHHİT | MÜTEAHHİT | MÜTEAHHİT
Direk, Travers ve İlgili Havai Hat İşleri | 2 | 92203 | DİREK-BETON | 10002168 | BET.DİR.ENH 16/TK600 | Ad. | 61541.42 | TRY | MÜTEAHHİT | MÜTEAHHİT | MÜTEAHHİT
Direk, Travers ve İlgili Havai Hat İşleri | 2 | 92203 | DİREK-BETON | 10008793 | BETON.DİR.ENH.16/TK800 | Ad. | 62804.74 | TRY | MÜTEAHHİT | MÜTEAHHİT | MÜTEAHHİT
Direk, Travers ve İlgili Havai Hat İşleri | 2 | 92203 | DİREK-BETON | 10008610 | BETON.DİR.ENH.16/TK1100 | Ad. | 76340.24 | TRY | MÜTEAHHİT | MÜTEAHHİT | MÜTEAHHİT
Direk, Travers ve İlgili Havai Hat İşleri | 2 | 92203 | DİREK-BETON | 10007291 | DİR.BET.ENH.16/TK1200 | Ad. | 76881.66 | TRY | MÜTEAHHİT | MÜTEAHHİT | MÜTEAHHİT
Direk, Travers ve İlgili Havai Hat İşleri | 2 | 92203 | DİREK-BETON | 10011047 | BET.DİR.ENH 16/TK2200 | Ad. | 82837.28 | TRY | MÜTEAHHİT | MÜTEAHHİT | MÜTEAHHİT
Direk, Travers ve İlgili Havai Hat İşleri | 2 | 92203 | DİREK-BETON | 10002169 | BET.DİR.ENH 16/TK2500 | Ad. | 84822.49 | TRY | MÜTEAHHİT | MÜTEAHHİT | MÜTEAHHİT
Direk, Travers ve İlgili Havai Hat İşleri | 2 | 92203 | DİREK-BETON | 10002747 | BET.DİR.ENH 16/TK3300 | Ad. | 99440.83 | TRY | MÜTEAHHİT | MÜTEAHHİT | MÜTEAHHİT
Direk, Travers ve İlgili Havai Hat İşleri | 2 | 92203 | DİREK-BETON | 10008794 | BETON.DİR.ENH.17/TK400 | Ad. | 55044.38 | TRY | MÜTEAHHİT | MÜTEAHHİT | MÜTEAHHİT
Direk, Travers ve İlgili Havai Hat İşleri | 2 | 92203 | DİREK-BETON | 10002170 | BET.DİR.ENH 17/TK500 | Ad. | 55585.8 | TRY | MÜTEAHHİT | MÜTEAHHİT | MÜTEAHHİT
Direk, Travers ve İlgili Havai Hat İşleri | 2 | 92203 | DİREK-BETON | 10002171 | BET.DİR.ENH 17/TK600 | Ad. | 67857.99 | TRY | MÜTEAHHİT | MÜTEAHHİT | MÜTEAHHİT
Direk, Travers ve İlgili Havai Hat İşleri | 2 | 92203 | DİREK-BETON | 10008611 | BETON.DİR.ENH.17/TK1100 | Ad. | 83378.7 | TRY | MÜTEAHHİT | MÜTEAHHİT | MÜTEAHHİT
Direk, Travers ve İlgili Havai Hat İşleri | 2 | 92203 | DİREK-BETON | 10008612 | BETON.DİR.ENH.17/TK1200 | Ad. | 84281.07 | TRY | MÜTEAHHİT | MÜTEAHHİT | MÜTEAHHİT
Direk, Travers ve İlgili Havai Hat İşleri | 2 | 92203 | DİREK-BETON | 10008613 | BETON.DİR.ENH.17/TK1300 | Ad. | 84642.02 | TRY | MÜTEAHHİT | MÜTEAHHİT | MÜTEAHHİT
Direk, Travers ve İlgili Havai Hat İşleri | 2 | 92203 | DİREK-BETON | 10003024 | BET.DİR.ENH 17/TK1400 | Ad. | 85363.91 | TRY | MÜTEAHHİT | MÜTEAHHİT | MÜTEAHHİT
Direk, Travers ve İlgili Havai Hat İşleri | 2 | 92203 | DİREK-BETON | 10008614 | BETON.DİR.ENH.17/TK1500 | Ad. | 86266.28 | TRY | MÜTEAHHİT | MÜTEAHHİT | MÜTEAHHİT
Direk, Travers ve İlgili Havai Hat İşleri | 2 | 92203 | DİREK-BETON | 10008615 | BETON.DİR.ENH.17/TK1600 | Ad. | 86807.7 | TRY | MÜTEAHHİT | MÜTEAHHİT | MÜTEAHHİT
Direk, Travers ve İlgili Havai Hat İşleri | 2 | 92203 | DİREK-BETON | 10008616 | BETON.DİR.ENH.17/TK1900 | Ad. | 88792.9 | TRY | MÜTEAHHİT | MÜTEAHHİT | MÜTEAHHİT
Direk, Travers ve İlgili Havai Hat İşleri | 2 | 92203 | DİREK-BETON | 10008940 | BET.DİR.ENH.17/TK2000 | Ad. | 89695.27 | TRY | MÜTEAHHİT | MÜTEAHHİT | MÜTEAHHİT
Direk, Travers ve İlgili Havai Hat İşleri | 2 | 92203 | DİREK-BETON | 10011048 | BET.DİR.ENH 17/TK2200 | Ad. | 91139.06 | TRY | MÜTEAHHİT | MÜTEAHHİT | MÜTEAHHİT
Direk, Travers ve İlgili Havai Hat İşleri | 2 | 92203 | DİREK-BETON | 10009921 | BET.DİR.ENH.18/TK500 | Ad. | 61360.95 | TRY | MÜTEAHHİT | MÜTEAHHİT | MÜTEAHHİT
Direk, Travers ve İlgili Havai Hat İşleri | 2 | 92203 | DİREK-BETON | 10002172 | BET.DİR.ENH 18/TK600 | Ad. | 73994.09 | TRY | MÜTEAHHİT | MÜTEAHHİT | MÜTEAHHİT
Direk, Travers ve İlgili Havai Hat İşleri | 2 | 92203 | DİREK-BETON | 10002173 | BET.DİR.ENH 18/TK700 | Ad. | 75076.93 | TRY | MÜTEAHHİT | MÜTEAHHİT | MÜTEAHHİT
Direk, Travers ve İlgili Havai Hat İşleri | 2 | 92203 | DİREK-BETON | 10002177 | BET.DİR.ENH 18/TK800 | Ad. | 75798.82 | TRY | MÜTEAHHİT | MÜTEAHHİT | MÜTEAHHİT
Direk, Travers ve İlgili Havai Hat İşleri | 2 | 92203 | DİREK-BETON | 10002174 | BET.DİR.ENH 18/TK1000 | Ad. | 77423.08 | TRY | MÜTEAHHİT | MÜTEAHHİT | MÜTEAHHİT
Direk, Travers ve İlgili Havai Hat İşleri | 2 | 92203 | DİREK-BETON | 10008617 | BETON.DİR.ENH.18/TK1200 | Ad. | 87529.59 | TRY | MÜTEAHHİT | MÜTEAHHİT | MÜTEAHHİT
Direk, Travers ve İlgili Havai Hat İşleri | 2 | 92203 | DİREK-BETON | 10008618 | BETON.DİR.ENH.18/TK1300 | Ad. | 88071.01 | TRY | MÜTEAHHİT | MÜTEAHHİT | MÜTEAHHİT
Direk, Travers ve İlgili Havai Hat İşleri | 2 | 92203 | DİREK-BETON | 10008619 | BETON.DİR.ENH.18/TK1400 | Ad. | 89334.32 | TRY | MÜTEAHHİT | MÜTEAHHİT | MÜTEAHHİT
Direk, Travers ve İlgili Havai Hat İşleri | 2 | 92203 | DİREK-BETON | 10003025 | BET.DİR.ENH 18/TK1500 | Ad. | 90958.59 | TRY | MÜTEAHHİT | MÜTEAHHİT | MÜTEAHHİT
Direk, Travers ve İlgili Havai Hat İşleri | 2 | 92203 | DİREK-BETON | 10008620 | BETON.DİR.ENH.18/TK1600 | Ad. | 91680.48 | TRY | MÜTEAHHİT | MÜTEAHHİT | MÜTEAHHİT
Direk, Travers ve İlgili Havai Hat İşleri | 2 | 92203 | DİREK-BETON | 10008622 | BETON.DİR.ENH.18/TK1700 | Ad. | 91860.95 | TRY | MÜTEAHHİT | MÜTEAHHİT | MÜTEAHHİT
Direk, Travers ve İlgili Havai Hat İşleri | 2 | 92203 | DİREK-BETON | 10002175 | BET.DİR.ENH 18/TK2000 | Ad. | 93665.69 | TRY | MÜTEAHHİT | MÜTEAHHİT | MÜTEAHHİT
Direk, Travers ve İlgili Havai Hat İşleri | 2 | 92203 | DİREK-BETON | 10002176 | BET.DİR.ENH 18/TK3000 | Ad. | 106840.24 | TRY | MÜTEAHHİT | MÜTEAHHİT | MÜTEAHHİT
Direk, Travers ve İlgili Havai Hat İşleri | 2 | 92203 | DİREK-BETON | 10002178 | BET.DİR.ENH 19/TK600 | Ad. | 80671.6 | TRY | MÜTEAHHİT | MÜTEAHHİT | MÜTEAHHİT
Direk, Travers ve İlgili Havai Hat İşleri | 2 | 92203 | DİREK-BETON | 10009137 | BET.DİR.ENH 19/TK900 | Ad. | 83378.7 | TRY | MÜTEAHHİT | MÜTEAHHİT | MÜTEAHHİT
Direk, Travers ve İlgili Havai Hat İşleri | 2 | 92203 | DİREK-BETON | 10008623 | BETON.DİR.ENH.19/TK1100 | Ad. | 89514.8 | TRY | MÜTEAHHİT | MÜTEAHHİT | MÜTEAHHİT
Direk, Travers ve İlgili Havai Hat İşleri | 2 | 92203 | DİREK-BETON | 10008624 | BETON.DİR.ENH.19/TK1200 | Ad. | 90056.22 | TRY | MÜTEAHHİT | MÜTEAHHİT | MÜTEAHHİT
Direk, Travers ve İlgili Havai Hat İşleri | 2 | 92203 | DİREK-BETON | 10008625 | BETON.DİR.ENH.19/TK1300 | Ad. | 91500.01 | TRY | MÜTEAHHİT | MÜTEAHHİT | MÜTEAHHİT
Direk, Travers ve İlgili Havai Hat İşleri | 2 | 92203 | DİREK-BETON | 10008626 | BETON.DİR.ENH.19/TK1400 | Ad. | 92041.43 | TRY | MÜTEAHHİT | MÜTEAHHİT | MÜTEAHHİT
Direk, Travers ve İlgili Havai Hat İşleri | 2 | 92203 | DİREK-BETON | 10008627 | BETON.DİR.ENH.19/TK1500 | Ad. | 93304.74 | TRY | MÜTEAHHİT | MÜTEAHHİT | MÜTEAHHİT
Direk, Travers ve İlgili Havai Hat İşleri | 2 | 92203 | DİREK-BETON | 10008628 | BETON.DİR.ENH.19/TK1600 | Ad. | 94026.63 | TRY | MÜTEAHHİT | MÜTEAHHİT | MÜTEAHHİT
Direk, Travers ve İlgili Havai Hat İşleri | 2 | 92203 | DİREK-BETON | 10004202 | BET.DİR.ENH 19/TK2200 | Ad. | 99440.83 | TRY | MÜTEAHHİT | MÜTEAHHİT | MÜTEAHHİT
Direk, Travers ve İlgili Havai Hat İşleri | 2 | 92203 | DİREK-BETON | 10008886 | BET.DİR.ENH 19/TK2500 | Ad. | 101426.04 | TRY | MÜTEAHHİT | MÜTEAHHİT | MÜTEAHHİT
Direk, Travers ve İlgili Havai Hat İşleri | 2 | 92203 | DİREK-BETON | 10011412 | BET.DİR.ENH 19/TK3300 | Ad. | 112434.92 | TRY | MÜTEAHHİT | MÜTEAHHİT | MÜTEAHHİT
Direk, Travers ve İlgili Havai Hat İşleri | 2 | 92203 | DİREK-BETON | 10002179 | BET.DİR.ENH 20/TK600 | Ad. | 90778.11 | TRY | MÜTEAHHİT | MÜTEAHHİT | MÜTEAHHİT
Direk, Travers ve İlgili Havai Hat İşleri | 2 | 92203 | DİREK-BETON | 10008629 | BETON.DİR.ENH.20/TK1300 | Ad. | 101606.51 | TRY | MÜTEAHHİT | MÜTEAHHİT | MÜTEAHHİT
Direk, Travers ve İlgili Havai Hat İşleri | 2 | 92203 | DİREK-BETON | 10002181 | BET.DİR.ENH 20/TK1400 | Ad. | 103230.78 | TRY | MÜTEAHHİT | MÜTEAHHİT | MÜTEAHHİT
Direk, Travers ve İlgili Havai Hat İşleri | 2 | 92203 | DİREK-BETON | 10008630 | BETON.DİR.ENH.20/TK1600 | Ad. | 106840.24 | TRY | MÜTEAHHİT | MÜTEAHHİT | MÜTEAHHİT
Direk, Travers ve İlgili Havai Hat İşleri | 2 | 92203 | DİREK-BETON | 10011049 | BET.DİR.ENH 20/TK2200 | Ad. | 116224.86 | TRY | MÜTEAHHİT | MÜTEAHHİT | MÜTEAHHİT
Direk, Travers ve İlgili Havai Hat İşleri | 2 | 92203 | DİREK-BETON | 10010265 | BET.DİR.ENH.20/TK3300 | Ad. | 120285.51 | TRY | MÜTEAHHİT | MÜTEAHHİT | MÜTEAHHİT
Direk, Travers ve İlgili Havai Hat İşleri | 2 | 92203 | DİREK-BETON | 10002180 | BET.DİR.ENH 21/TK600 | Ad. | 94387.58 | TRY | MÜTEAHHİT | MÜTEAHHİT | MÜTEAHHİT
Direk, Travers ve İlgili Havai Hat İşleri | 2 | 92203 | DİREK-BETON | 10007889 | BET.DİR.ENH 21/TK1300 | Ad. | 105757.4 | TRY | MÜTEAHHİT | MÜTEAHHİT | MÜTEAHHİT
Direk, Travers ve İlgili Havai Hat İşleri | 2 | 92203 | DİREK-BETON | 10008631 | BETON.DİR.ENH.21/TK1400 | Ad. | 107020.72 | TRY | MÜTEAHHİT | MÜTEAHHİT | MÜTEAHHİT
Direk, Travers ve İlgili Havai Hat İşleri | 2 | 92203 | DİREK-BETON | 10008632 | BETON.DİR.ENH.21/TK1700 | Ad. | 112615.39 | TRY | MÜTEAHHİT | MÜTEAHHİT | MÜTEAHHİT
Direk, Travers ve İlgili Havai Hat İşleri | 2 | 92203 | DİREK-BETON | 10008633 | BETON.DİR.ENH.24/TK1300 | Ad. | 132557.7 | TRY | MÜTEAHHİT | MÜTEAHHİT | MÜTEAHHİT
Direk, Travers ve İlgili Havai Hat İşleri | 2 | 92203 | DİREK-BETON | 10007888 | BET.DİR.ENH 24/TK1900 | Ad. | 146183.44 | TRY | MÜTEAHHİT | MÜTEAHHİT | MÜTEAHHİT
Direk, Travers ve İlgili Havai Hat İşleri | 2 | 92204 | DİREK-AĞAÇ | 10001011 | AĞAÇ DİREK EMPRENYELİ ÇAM 9 m. | Ad. | 4334.04 | TRY | İŞ SAHİBİ | MÜTEAHHİT | İŞ SAHİBİ
Direk, Travers ve İlgili Havai Hat İşleri | 2 | 92204 | DİREK-AĞAÇ | 10001014 | AĞAÇ DİREK EMPRENYELİ ÇAM 12 m. | Ad. | 7439.04 | TRY | İŞ SAHİBİ | MÜTEAHHİT | İŞ SAHİBİ
Direk, Travers ve İlgili Havai Hat İşleri | 2 | 94901 | DİĞER | 10001744 | LENTE TAKIMI | Ad. | 1887.11 | TRY | MÜTEAHHİT | MÜTEAHHİT | MÜTEAHHİT
Direk, Travers ve İlgili Havai Hat İşleri | 2 | 92302 | TRAVERS-DEMİR | 10002011 | TRAV. AG 6,5U-60 | Ad. | 209.23 | TRY | MÜTEAHHİT | MÜTEAHHİT | İŞ SAHİBİ
Direk, Travers ve İlgili Havai Hat İşleri | 2 | 92302 | TRAVERS-DEMİR | 10001203 | TRAV. AG 6,5U-70 | Ad. | 261.54 | TRY | MÜTEAHHİT | MÜTEAHHİT | İŞ SAHİBİ
Direk, Travers ve İlgili Havai Hat İşleri | 2 | 92302 | TRAVERS-DEMİR | 10001205 | TRAV. AG 6,5U-80 | Ad. | 313.85 | TRY | MÜTEAHHİT | MÜTEAHHİT | İŞ SAHİBİ
Direk, Travers ve İlgili Havai Hat İşleri | 2 | 92302 | TRAVERS-DEMİR | 10002642 | TRAV. AG 6,5U-90 | Ad. | 366.16 | TRY | MÜTEAHHİT | MÜTEAHHİT | İŞ SAHİBİ
Direk, Travers ve İlgili Havai Hat İşleri | 2 | 92302 | TRAVERS-DEMİR | 10001206 | TRAV. AG 6,5U-100 | Ad. | 392.31 | TRY | MÜTEAHHİT | MÜTEAHHİT | İŞ SAHİBİ
Direk, Travers ve İlgili Havai Hat İşleri | 2 | 92302 | TRAVERS-DEMİR | 10002788 | TRAV. AG 6,5U-150 | Ad. | 836.93 | TRY | MÜTEAHHİT | MÜTEAHHİT | İŞ SAHİBİ
Direk, Travers ve İlgili Havai Hat İşleri | 2 | 92302 | TRAVERS-DEMİR | 10001207 | TRAV. AG 6,5U-160 | Ad. | 889.24 | TRY | MÜTEAHHİT | MÜTEAHHİT | İŞ SAHİBİ
Direk, Travers ve İlgili Havai Hat İşleri | 2 | 92302 | TRAVERS-DEMİR | 10007101 | TRAV.PTNS.T.AG BTN.1.BL.L=100 | Ad. | 2013.86 | TRY | MÜTEAHHİT | MÜTEAHHİT | İŞ SAHİBİ
Direk, Travers ve İlgili Havai Hat İşleri | 2 | 92302 | TRAVERS-DEMİR | 10007106 | TRAV.PTNS.T.AG BTN.1.2.BL.L=150 | Ad. | 3269.25 | TRY | MÜTEAHHİT | MÜTEAHHİT | İŞ SAHİBİ
Direk, Travers ve İlgili Havai Hat İşleri | 2 | 92302 | TRAVERS-DEMİR | 10007110 | TRAV.PTNS.T.AG BTN.1,2.BL.L=200 | Ad. | 3740.02 | TRY | MÜTEAHHİT | MÜTEAHHİT | İŞ SAHİBİ
Direk, Travers ve İlgili Havai Hat İşleri | 2 | 92302 | TRAVERS-DEMİR | 10007104 | TRAV.PTNS.T.AG BTN.2,3.BL.L=100 | Ad. | 2536.94 | TRY | MÜTEAHHİT | MÜTEAHHİT | İŞ SAHİBİ
Direk, Travers ve İlgili Havai Hat İşleri | 2 | 92302 | TRAVERS-DEMİR | 10007108 | TRAV.PTNS.T.AG BTN.3.BL.L=150 | Ad. | 3792.33 | TRY | MÜTEAHHİT | MÜTEAHHİT | İŞ SAHİBİ
Direk, Travers ve İlgili Havai Hat İşleri | 2 | 92302 | TRAVERS-DEMİR | 10007112 | TRAV.PTNS.T.AG BTN.3.BL.L=200 | Ad. | 4524.64 | TRY | MÜTEAHHİT | MÜTEAHHİT | İŞ SAHİBİ
Direk, Travers ve İlgili Havai Hat İşleri | 2 | 92302 | TRAVERS-DEMİR | 10007100 | TRAV.PTNS.T.AG DMR.1.BL.L=100 | Ad. | 1778.47 | TRY | MÜTEAHHİT | MÜTEAHHİT | İŞ SAHİBİ
Direk, Travers ve İlgili Havai Hat İşleri | 2 | 92302 | TRAVERS-DEMİR | 10007105 | TRAV.PTNS.T.AG DMR.1,2.BL.L=150 | Ad. | 3033.86 | TRY | MÜTEAHHİT | MÜTEAHHİT | İŞ SAHİBİ
Direk, Travers ve İlgili Havai Hat İşleri | 2 | 92302 | TRAVERS-DEMİR | 10007109 | TRAV.PTNS.T.AG DMR.1,2.BL.L=200 | Ad. | 3504.64 | TRY | MÜTEAHHİT | MÜTEAHHİT | İŞ SAHİBİ
Direk, Travers ve İlgili Havai Hat İşleri | 2 | 92302 | TRAVERS-DEMİR | 10007103 | TRAV.PTNS.T.AG DMR.2,3.BL.L=100 | Ad. | 2301.55 | TRY | MÜTEAHHİT | MÜTEAHHİT | İŞ SAHİBİ
Direk, Travers ve İlgili Havai Hat İşleri | 2 | 92302 | TRAVERS-DEMİR | 10007107 | TRAV.PTNS.T.AG DMR.3.BL.L=150 | Ad. | 3556.94 | TRY | MÜTEAHHİT | MÜTEAHHİT | İŞ SAHİBİ
Direk, Travers ve İlgili Havai Hat İşleri | 2 | 92302 | TRAVERS-DEMİR | 10007111 | TRAV.PTNS.T.AG DMR.3.BL.L=200 | Ad. | 4289.26 | TRY | MÜTEAHHİT | MÜTEAHHİT | İŞ SAHİBİ
Direk, Travers ve İlgili Havai Hat İşleri | 2 | 92302 | TRAVERS-DEMİR | 10007114 | TRAV.PTNS.D.AG.BTN.1,2,3.BL.L=100 | Ad. | 4001.56 | TRY | MÜTEAHHİT | MÜTEAHHİT | İŞ SAHİBİ
Direk, Travers ve İlgili Havai Hat İşleri | 2 | 92302 | TRAVERS-DEMİR | 10007116 | TRV.PTNS.D.AG.BTN.1,2,3.BL.L=150 | Ad. | 5256.95 | TRY | MÜTEAHHİT | MÜTEAHHİT | İŞ SAHİBİ
Direk, Travers ve İlgili Havai Hat İşleri | 2 | 92302 | TRAVERS-DEMİR | 10007113 | TRAV.PTNS.D.AG.DMR.1,2,3.BL.L=100 | Ad. | 3635.41 | TRY | MÜTEAHHİT | MÜTEAHHİT | İŞ SAHİBİ
Direk, Travers ve İlgili Havai Hat İşleri | 2 | 92302 | TRAVERS-DEMİR | 10007115 | TRAV.PTNS.D.AG.DMR.1,2,3.BL.L=150 | Ad. | 4890.8 | TRY | MÜTEAHHİT | MÜTEAHHİT | İŞ SAHİBİ
Direk, Travers ve İlgili Havai Hat İşleri | 2 | 92302 | TRAVERS-DEMİR | 10000941 | TRAV. YG SW 6,5U-200 | Ad. | 1098.47 | TRY | MÜTEAHHİT | MÜTEAHHİT | İŞ SAHİBİ
Direk, Travers ve İlgili Havai Hat İşleri | 2 | 92302 | TRAVERS-DEMİR | 10002808 | TRAV. YG SW 6,5U-210 | Ad. | 1150.78 | TRY | MÜTEAHHİT | MÜTEAHHİT | İŞ SAHİBİ
Direk, Travers ve İlgili Havai Hat İşleri | 2 | 92302 | TRAVERS-DEMİR | 10002643 | TRAV. YG SW 6,5U-230 | Ad. | 1203.08 | TRY | MÜTEAHHİT | MÜTEAHHİT | İŞ SAHİBİ
Direk, Travers ve İlgili Havai Hat İşleri | 2 | 92302 | TRAVERS-DEMİR | 10000942 | TRAV. YG SW 6,5U-240 | Ad. | 1255.39 | TRY | MÜTEAHHİT | MÜTEAHHİT | İŞ SAHİBİ
Direk, Travers ve İlgili Havai Hat İşleri | 2 | 92302 | TRAVERS-DEMİR | 10000943 | TRAV. YG SW 6,5U-260 | Ad. | 1360.01 | TRY | MÜTEAHHİT | MÜTEAHHİT | İŞ SAHİBİ
Direk, Travers ve İlgili Havai Hat İşleri | 2 | 92302 | TRAVERS-DEMİR | 10000944 | TRAV. YG SW 6,5U-280 | Ad. | 1464.62 | TRY | MÜTEAHHİT | MÜTEAHHİT | İŞ SAHİBİ
Direk, Travers ve İlgili Havai Hat İşleri | 2 | 92302 | TRAVERS-DEMİR | 10000945 | TRAV. YG SW 8U-300 | Ad. | 1883.09 | TRY | MÜTEAHHİT | MÜTEAHHİT | İŞ SAHİBİ
Direk, Travers ve İlgili Havai Hat İşleri | 2 | 92302 | TRAVERS-DEMİR | 10000946 | TRAV. YG SW 8U-320 | Ad. | 1987.7 | TRY | MÜTEAHHİT | MÜTEAHHİT | İŞ SAHİBİ
Direk, Travers ve İlgili Havai Hat İşleri | 2 | 92302 | TRAVERS-DEMİR | 10000947 | TRAV. YG SW 8U-340 | Ad. | 2144.63 | TRY | MÜTEAHHİT | MÜTEAHHİT | İŞ SAHİBİ
Direk, Travers ve İlgili Havai Hat İşleri | 2 | 92302 | TRAVERS-DEMİR | 10000948 | TRAV. YG SW 8U-500 | Ad. | 3033.86 | TRY | MÜTEAHHİT | MÜTEAHHİT | İŞ SAHİBİ
Direk, Travers ve İlgili Havai Hat İşleri | 2 | 92302 | TRAVERS-DEMİR | 10007118 | TRAV.PTNS.MŞT.T.BTN.1,2,3.BL.L=100 | Ad. | 5073.88 | TRY | MÜTEAHHİT | MÜTEAHHİT | İŞ SAHİBİ
Direk, Travers ve İlgili Havai Hat İşleri | 2 | 92302 | TRAVERS-DEMİR | 10007120 | TRAV.PTNS.MŞT.T.BTN.1,2,3.BL.L=150 | Ad. | 6538.5 | TRY | MÜTEAHHİT | MÜTEAHHİT | İŞ SAHİBİ
Direk, Travers ve İlgili Havai Hat İşleri | 2 | 92302 | TRAVERS-DEMİR | 10007117 | TRAV.PTNS.MŞT.T.DMR.1,2,3.BL.L=100 | Ad. | 4812.34 | TRY | MÜTEAHHİT | MÜTEAHHİT | İŞ SAHİBİ
Direk, Travers ve İlgili Havai Hat İşleri | 2 | 92302 | TRAVERS-DEMİR | 10007119 | TRAV.PTNS.MŞT.T.DMR.1,2,3.BL.L=150 | Ad. | 6276.96 | TRY | MÜTEAHHİT | MÜTEAHHİT | İŞ SAHİBİ
Direk, Travers ve İlgili Havai Hat İşleri | 2 | 92302 | TRAVERS-DEMİR | 10007122 | TRAV.PTNS.MŞT.D.BTN.1,2,3.BL.L=100 | Ad. | 8473.9 | TRY | MÜTEAHHİT | MÜTEAHHİT | İŞ SAHİBİ
Direk, Travers ve İlgili Havai Hat İşleri | 2 | 92302 | TRAVERS-DEMİR | 10007121 | TRAV.PTNS.MŞT.D.DMR.1,2,3.BL.L=100 | Ad. | 7846.2 | TRY | MÜTEAHHİT | MÜTEAHHİT | İŞ SAHİBİ
Direk, Travers ve İlgili Havai Hat İşleri | 2 | 92302 | TRAVERS-DEMİR | 10000949 | TRAV. YG SW T-250 | Ad. | 2196.94 | TRY | MÜTEAHHİT | MÜTEAHHİT | İŞ SAHİBİ
Direk, Travers ve İlgili Havai Hat İşleri | 2 | 92302 | TRAVERS-DEMİR | 10000950 | TRAV. YG SW T-300 | Ad. | 2563.09 | TRY | MÜTEAHHİT | MÜTEAHHİT | İŞ SAHİBİ
Direk, Travers ve İlgili Havai Hat İşleri | 2 | 92302 | TRAVERS-DEMİR | 10000951 | TRAV. YG SW T-350 | Ad. | 3138.48 | TRY | MÜTEAHHİT | MÜTEAHHİT | İŞ SAHİBİ
Direk, Travers ve İlgili Havai Hat İşleri | 2 | 92302 | TRAVERS-DEMİR | 10000952 | TRAV. YG SW T-400 | Ad. | 3766.18 | TRY | MÜTEAHHİT | MÜTEAHHİT | İŞ SAHİBİ
Direk, Travers ve İlgili Havai Hat İşleri | 2 | 92302 | TRAVERS-DEMİR | 10000953 | TRAV. YG SW D-250 | Ad. | 2824.63 | TRY | MÜTEAHHİT | MÜTEAHHİT | İŞ SAHİBİ
Direk, Travers ve İlgili Havai Hat İşleri | 2 | 92302 | TRAVERS-DEMİR | 10000954 | TRAV. YG SW D-300 | Ad. | 3243.1 | TRY | MÜTEAHHİT | MÜTEAHHİT | İŞ SAHİBİ
Direk, Travers ve İlgili Havai Hat İşleri | 2 | 92302 | TRAVERS-DEMİR | 10000955 | TRAV. YG SW D-350 | Ad. | 3504.64 | TRY | MÜTEAHHİT | MÜTEAHHİT | İŞ SAHİBİ
Direk, Travers ve İlgili Havai Hat İşleri | 2 | 92302 | TRAVERS-DEMİR | 10002749 | TRAV. YG SW D-400 | Ad. | 4236.95 | TRY | MÜTEAHHİT | MÜTEAHHİT | İŞ SAHİBİ
Direk, Travers ve İlgili Havai Hat İşleri | 2 | 92302 | TRAVERS-DEMİR | 10000956 | TRAV. YG SW DS-250 | Ad. | 4236.95 | TRY | MÜTEAHHİT | MÜTEAHHİT | İŞ SAHİBİ
Direk, Travers ve İlgili Havai Hat İşleri | 2 | 92302 | TRAVERS-DEMİR | 10000957 | TRAV. YG SW DS-300 | Ad. | 4655.41 | TRY | MÜTEAHHİT | MÜTEAHHİT | İŞ SAHİBİ
Direk, Travers ve İlgili Havai Hat İşleri | 2 | 92302 | TRAVERS-DEMİR | 10002729 | TRAV. YG SW D-250 JET | Ad. | 4236.95 | TRY | MÜTEAHHİT | MÜTEAHHİT | İŞ SAHİBİ
Direk, Travers ve İlgili Havai Hat İşleri | 2 | 92302 | TRAVERS-DEMİR | 10002751 | TRAV. YG SW D-300 JET | Ad. | 4655.41 | TRY | MÜTEAHHİT | MÜTEAHHİT | İŞ SAHİBİ
Direk, Travers ve İlgili Havai Hat İşleri | 2 | 92302 | TRAVERS-DEMİR | 10002750 | TRAV. YG SW D-400 JET | Ad. | 6224.65 | TRY | MÜTEAHHİT | MÜTEAHHİT | İŞ SAHİBİ
Direk, Travers ve İlgili Havai Hat İşleri | 2 | 92302 | TRAVERS-DEMİR | 10007415 | TRAV.DEM.GAL.AG 6,5U-60 | Ad. | 209.23 | TRY | MÜTEAHHİT | MÜTEAHHİT | İŞ SAHİBİ
Direk, Travers ve İlgili Havai Hat İşleri | 2 | 92302 | TRAVERS-DEMİR | 10007416 | TRAV.DEM.GAL.AG 6,5U-70 | Ad. | 261.54 | TRY | MÜTEAHHİT | MÜTEAHHİT | İŞ SAHİBİ
Direk, Travers ve İlgili Havai Hat İşleri | 2 | 92302 | TRAVERS-DEMİR | 10007417 | TRAV.DEM.GAL.AG 6,5U-80 | Ad. | 313.85 | TRY | MÜTEAHHİT | MÜTEAHHİT | İŞ SAHİBİ
Direk, Travers ve İlgili Havai Hat İşleri | 2 | 92302 | TRAVERS-DEMİR | 10009591 | TRAV.DEM.GAL.AG 6,5U-85 | Ad. | 313.85 | TRY | MÜTEAHHİT | MÜTEAHHİT | İŞ SAHİBİ
Direk, Travers ve İlgili Havai Hat İşleri | 2 | 92302 | TRAVERS-DEMİR | 10007418 | TRAV.DEM.GAL.AG 6,5U-90 | Ad. | 366.16 | TRY | MÜTEAHHİT | MÜTEAHHİT | İŞ SAHİBİ
Direk, Travers ve İlgili Havai Hat İşleri | 2 | 92302 | TRAVERS-DEMİR | 10007419 | TRAV.DEM.GAL.AG 6,5U-100 | Ad. | 392.31 | TRY | MÜTEAHHİT | MÜTEAHHİT | İŞ SAHİBİ
Direk, Travers ve İlgili Havai Hat İşleri | 2 | 92302 | TRAVERS-DEMİR | 10009593 | TRAV.DEM.GAL.AG 6,5U-115 | Ad. | 470.77 | TRY | MÜTEAHHİT | MÜTEAHHİT | İŞ SAHİBİ
Direk, Travers ve İlgili Havai Hat İşleri | 2 | 92302 | TRAVERS-DEMİR | 10007420 | TRAV.DEM.GAL.AG 6,5U-150 | Ad. | 836.93 | TRY | MÜTEAHHİT | MÜTEAHHİT | İŞ SAHİBİ
Direk, Travers ve İlgili Havai Hat İşleri | 2 | 92302 | TRAVERS-DEMİR | 10007421 | TRAV.DEM.GAL.AG 6,5U-160 | Ad. | 889.24 | TRY | MÜTEAHHİT | MÜTEAHHİT | İŞ SAHİBİ
Direk, Travers ve İlgili Havai Hat İşleri | 2 | 92302 | TRAVERS-DEMİR | 10007423 | TRAV.PT.GAL.T.AG BTN.1.BL.L=100 | Ad. | 2013.86 | TRY | MÜTEAHHİT | MÜTEAHHİT | İŞ SAHİBİ
Direk, Travers ve İlgili Havai Hat İşleri | 2 | 92302 | TRAVERS-DEMİR | 10007427 | TRAV.PT.GAL.T.AG BTN.1.2.BL.L=150 | Ad. | 3269.25 | TRY | MÜTEAHHİT | MÜTEAHHİT | İŞ SAHİBİ
Direk, Travers ve İlgili Havai Hat İşleri | 2 | 92302 | TRAVERS-DEMİR | 10007431 | TRAV.PT.GAL.T.AG BTN.1,2.BL.L=200 | Ad. | 3740.02 | TRY | MÜTEAHHİT | MÜTEAHHİT | İŞ SAHİBİ
Direk, Travers ve İlgili Havai Hat İşleri | 2 | 92302 | TRAVERS-DEMİR | 10007425 | TRAV.PT.GAL.T.AG BTN.2,3.BL.L=100 | Ad. | 2536.94 | TRY | MÜTEAHHİT | MÜTEAHHİT | İŞ SAHİBİ
Direk, Travers ve İlgili Havai Hat İşleri | 2 | 92302 | TRAVERS-DEMİR | 10007429 | TRAV.PT.GAL.T.AG BTN.3.BL.L=150 | Ad. | 3792.33 | TRY | MÜTEAHHİT | MÜTEAHHİT | İŞ SAHİBİ
Direk, Travers ve İlgili Havai Hat İşleri | 2 | 92302 | TRAVERS-DEMİR | 10007433 | TRAV.PT.GAL.T.AG BTN.3.BL.L=200. | Ad. | 4524.64 | TRY | MÜTEAHHİT | MÜTEAHHİT | İŞ SAHİBİ
Direk, Travers ve İlgili Havai Hat İşleri | 2 | 92302 | TRAVERS-DEMİR | 10007422 | TRAV.PT.GAL.T.AG DMR.1.BL.L=100 | Ad. | 1778.47 | TRY | MÜTEAHHİT | MÜTEAHHİT | İŞ SAHİBİ
Direk, Travers ve İlgili Havai Hat İşleri | 2 | 92302 | TRAVERS-DEMİR | 10007426 | TRAV.PT.GAL.T.AG DMR.1,2.BL.L=150 | Ad. | 3033.86 | TRY | MÜTEAHHİT | MÜTEAHHİT | İŞ SAHİBİ
Direk, Travers ve İlgili Havai Hat İşleri | 2 | 92302 | TRAVERS-DEMİR | 10007430 | TRAV.PT.GAL.T.AG DMR.1,2.BL.L=200 | Ad. | 3504.64 | TRY | MÜTEAHHİT | MÜTEAHHİT | İŞ SAHİBİ
Direk, Travers ve İlgili Havai Hat İşleri | 2 | 92302 | TRAVERS-DEMİR | 10007424 | TRAV.PT.GAL.T.AG DMR.2,3.BL.L=100 | Ad. | 2301.55 | TRY | MÜTEAHHİT | MÜTEAHHİT | İŞ SAHİBİ
Direk, Travers ve İlgili Havai Hat İşleri | 2 | 92302 | TRAVERS-DEMİR | 10007428 | TRAV.PT.GAL.T.AG DMR.3.BL.L=150 | Ad. | 3556.94 | TRY | MÜTEAHHİT | MÜTEAHHİT | İŞ SAHİBİ
Direk, Travers ve İlgili Havai Hat İşleri | 2 | 92302 | TRAVERS-DEMİR | 10007432 | TRAV.PT.GAL.T.AG DMR.3.BL.L=200 | Ad. | 4289.26 | TRY | MÜTEAHHİT | MÜTEAHHİT | İŞ SAHİBİ
Direk, Travers ve İlgili Havai Hat İşleri | 2 | 92302 | TRAVERS-DEMİR | 10007435 | TRV.GAL.PTNS.D.AG.BTN.1,2,3.BLL=100 | Ad. | 4001.56 | TRY | MÜTEAHHİT | MÜTEAHHİT | İŞ SAHİBİ
Direk, Travers ve İlgili Havai Hat İşleri | 2 | 92302 | TRAVERS-DEMİR | 10007434 | TRV.GAL.PTNS.D.AG.DMR.1,2,3.BLL=100 | Ad. | 3635.41 | TRY | MÜTEAHHİT | MÜTEAHHİT | İŞ SAHİBİ
Direk, Travers ve İlgili Havai Hat İşleri | 2 | 92302 | TRAVERS-DEMİR | 10007436 | TRV.GAL.PTNS.D.AG.DMR.1,2,3.BLL=150 | Ad. | 4890.8 | TRY | MÜTEAHHİT | MÜTEAHHİT | İŞ SAHİBİ
Direk, Travers ve İlgili Havai Hat İşleri | 2 | 92302 | TRAVERS-DEMİR | 10007437 | TRV.GAL.PTNS.D.AG.BTN1,2,3.BLL=150 | Ad. | 5256.95 | TRY | MÜTEAHHİT | MÜTEAHHİT | İŞ SAHİBİ
Direk, Travers ve İlgili Havai Hat İşleri | 2 | 92302 | TRAVERS-DEMİR | 10009091 | TRV.GAL.PTNS.N.AG.DMR.1,2,3.BLL=50 | Ad. | 2929.25 | TRY | MÜTEAHHİT | MÜTEAHHİT | İŞ SAHİBİ
Direk, Travers ve İlgili Havai Hat İşleri | 2 | 92302 | TRAVERS-DEMİR | 10009092 | TRV.GAL.PTNS.N.AG.BTN.1,2,3.BLL=50 | Ad. | 3112.33 | TRY | MÜTEAHHİT | MÜTEAHHİT | İŞ SAHİBİ
Direk, Travers ve İlgili Havai Hat İşleri | 2 | 92302 | TRAVERS-DEMİR | 10007438 | TRAV.DEM.GAL.SW.6,5U-200 | Ad. | 1098.47 | TRY | MÜTEAHHİT | MÜTEAHHİT | İŞ SAHİBİ
Direk, Travers ve İlgili Havai Hat İşleri | 2 | 92302 | TRAVERS-DEMİR | 10007439 | TRAV.DEM.GAL.SW.6,5U-210 | Ad. | 1150.78 | TRY | MÜTEAHHİT | MÜTEAHHİT | İŞ SAHİBİ
Direk, Travers ve İlgili Havai Hat İşleri | 2 | 92302 | TRAVERS-DEMİR | 10007440 | TRAV.DEM.GAL.SW.6,5U-230 | Ad. | 1203.08 | TRY | MÜTEAHHİT | MÜTEAHHİT | İŞ SAHİBİ
Direk, Travers ve İlgili Havai Hat İşleri | 2 | 92302 | TRAVERS-DEMİR | 10007441 | TRAV.DEM.GAL.SW.6,5U-240 | Ad. | 1255.39 | TRY | MÜTEAHHİT | MÜTEAHHİT | İŞ SAHİBİ
Direk, Travers ve İlgili Havai Hat İşleri | 2 | 92302 | TRAVERS-DEMİR | 10007442 | TRAV.DEM.GAL.SW.6,5U-260 | Ad. | 1360.01 | TRY | MÜTEAHHİT | MÜTEAHHİT | İŞ SAHİBİ
Direk, Travers ve İlgili Havai Hat İşleri | 2 | 92302 | TRAVERS-DEMİR | 10007443 | TRAV.DEM.GAL.SW.6,5U-280 | Ad. | 1464.62 | TRY | MÜTEAHHİT | MÜTEAHHİT | İŞ SAHİBİ
Direk, Travers ve İlgili Havai Hat İşleri | 2 | 92302 | TRAVERS-DEMİR | 10007444 | TRAV.DEM.GAL.SW.8U-300 | Ad. | 1883.09 | TRY | MÜTEAHHİT | MÜTEAHHİT | İŞ SAHİBİ
Direk, Travers ve İlgili Havai Hat İşleri | 2 | 92302 | TRAVERS-DEMİR | 10007445 | TRAV.DEM.GAL.SW.8U-320 | Ad. | 1987.7 | TRY | MÜTEAHHİT | MÜTEAHHİT | İŞ SAHİBİ
Direk, Travers ve İlgili Havai Hat İşleri | 2 | 92302 | TRAVERS-DEMİR | 10007446 | TRAV.DEM.GAL.SW.8U-340 | Ad. | 2144.63 | TRY | MÜTEAHHİT | MÜTEAHHİT | İŞ SAHİBİ
Direk, Travers ve İlgili Havai Hat İşleri | 2 | 92302 | TRAVERS-DEMİR | 10007447 | TRAV.DEM.GAL.SW.8U-500 | Ad. | 3033.86 | TRY | MÜTEAHHİT | MÜTEAHHİT | İŞ SAHİBİ
Direk, Travers ve İlgili Havai Hat İşleri | 2 | 92302 | TRAVERS-DEMİR | 10009923 | A TİPİ MÜŞTEREK TAŞIYICI TRAV.-210 | Ad. | 2364.32 | TRY | MÜTEAHHİT | MÜTEAHHİT | İŞ SAHİBİ
Direk, Travers ve İlgili Havai Hat İşleri | 2 | 92302 | TRAVERS-DEMİR | 10009924 | KAFES TİPİ MÜŞTEREK TRAV.-210 180°-128° | Ad. | 3359.22 | TRY | MÜTEAHHİT | MÜTEAHHİT | İŞ SAHİBİ
Direk, Travers ve İlgili Havai Hat İşleri | 2 | 92302 | TRAVERS-DEMİR | 10009925 | KAFES TİPİ MÜŞTEREK TRAV.-250 127°-98° | Ad. | 3755.71 | TRY | MÜTEAHHİT | MÜTEAHHİT | İŞ SAHİBİ
Direk, Travers ve İlgili Havai Hat İşleri | 2 | 92302 | TRAVERS-DEMİR | 10009926 | MÜŞTEREK DİREK JET TRAV.-250 MESNET | Ad. | 5491.29 | TRY | MÜTEAHHİT | MÜTEAHHİT | İŞ SAHİBİ
Direk, Travers ve İlgili Havai Hat İşleri | 2 | 92302 | TRAVERS-DEMİR | 10009927 | MÜŞTEREK DİREK JET TRAV.-250 ZİNCİR | Ad. | 5237.08 | TRY | MÜTEAHHİT | MÜTEAHHİT | İŞ SAHİBİ
Direk, Travers ve İlgili Havai Hat İşleri | 2 | 92302 | TRAVERS-DEMİR | 10009935 | TRAFO DİREĞİ TRAVERSİ D-200(T15-T25-T35) | Ad. | 3003.53 | TRY | MÜTEAHHİT | MÜTEAHHİT | İŞ SAHİBİ
Direk, Travers ve İlgili Havai Hat İşleri | 2 | 92302 | TRAVERS-DEMİR | 10010056 | TRAFO DİREĞİ TRAVERSİ D-200(T50) | Ad. | 3268.73 | TRY | MÜTEAHHİT | MÜTEAHHİT | İŞ SAHİBİ
Direk, Travers ve İlgili Havai Hat İşleri | 2 | 92302 | TRAVERS-DEMİR | 10007449 | TRV.PT.GAL.MŞ.T.BTN.1,2,3.BL.L=100 | Ad. | 5073.88 | TRY | MÜTEAHHİT | MÜTEAHHİT | İŞ SAHİBİ
Direk, Travers ve İlgili Havai Hat İşleri | 2 | 92302 | TRAVERS-DEMİR | 10007451 | TRV.PT.GAL.MŞ.T.BTN.1,2,3.BL.L=150 | Ad. | 6538.5 | TRY | MÜTEAHHİT | MÜTEAHHİT | İŞ SAHİBİ
Direk, Travers ve İlgili Havai Hat İşleri | 2 | 92302 | TRAVERS-DEMİR | 10007448 | TRV.PT.GAL.MŞ.T.DMR.1,2,3.BL.L=100 | Ad. | 4812.34 | TRY | MÜTEAHHİT | MÜTEAHHİT | İŞ SAHİBİ
Direk, Travers ve İlgili Havai Hat İşleri | 2 | 92302 | TRAVERS-DEMİR | 10007450 | TRV.PT.GAL.MŞ.T.DMR.1,2,3.BL.L=150 | Ad. | 6276.96 | TRY | MÜTEAHHİT | MÜTEAHHİT | İŞ SAHİBİ
Direk, Travers ve İlgili Havai Hat İşleri | 2 | 92302 | TRAVERS-DEMİR | 10007453 | TRV.PT.GL.MŞ.D.BTN.1,2,3.BL.L=100 | Ad. | 8473.9 | TRY | MÜTEAHHİT | MÜTEAHHİT | İŞ SAHİBİ
Direk, Travers ve İlgili Havai Hat İşleri | 2 | 92302 | TRAVERS-DEMİR | 10007452 | TRV.PT.GL.MŞ.D.DM.1,2,3.BL.L=100 | Ad. | 7846.2 | TRY | MÜTEAHHİT | MÜTEAHHİT | İŞ SAHİBİ
Direk, Travers ve İlgili Havai Hat İşleri | 2 | 92302 | TRAVERS-DEMİR | 10009095 | TRV.PT.GAL.MŞ.N.DMR.1,2,3.BL.L=50 | Ad. | 6643.12 | TRY | MÜTEAHHİT | MÜTEAHHİT | İŞ SAHİBİ
Direk, Travers ve İlgili Havai Hat İşleri | 2 | 92302 | TRAVERS-DEMİR | 10009106 | TRV.PT.GAL.MŞ.N.BTN.1,2,3.BL.L=50 | Ad. | 6852.35 | TRY | MÜTEAHHİT | MÜTEAHHİT | İŞ SAHİBİ
Direk, Travers ve İlgili Havai Hat İşleri | 2 | 92302 | TRAVERS-DEMİR | 10007454 | TRAV.DEM.GAL.SW.T-250 | Ad. | 2196.94 | TRY | MÜTEAHHİT | MÜTEAHHİT | İŞ SAHİBİ
Direk, Travers ve İlgili Havai Hat İşleri | 2 | 92302 | TRAVERS-DEMİR | 10007455 | TRAV.DEM.GAL.SW.T-300 | Ad. | 2563.09 | TRY | MÜTEAHHİT | MÜTEAHHİT | İŞ SAHİBİ
Direk, Travers ve İlgili Havai Hat İşleri | 2 | 92302 | TRAVERS-DEMİR | 10007456 | TRAV.DEM.GAL.SW.T-350 | Ad. | 3138.48 | TRY | MÜTEAHHİT | MÜTEAHHİT | İŞ SAHİBİ
Direk, Travers ve İlgili Havai Hat İşleri | 2 | 92302 | TRAVERS-DEMİR | 10007457 | TRAV.DEM.GAL.SW.T-400 | Ad. | 3766.18 | TRY | MÜTEAHHİT | MÜTEAHHİT | İŞ SAHİBİ
Direk, Travers ve İlgili Havai Hat İşleri | 2 | 92302 | TRAVERS-DEMİR | 10007458 | TRAV.DEM.GAL.SW.D-250 | Ad. | 2824.63 | TRY | MÜTEAHHİT | MÜTEAHHİT | İŞ SAHİBİ
Direk, Travers ve İlgili Havai Hat İşleri | 2 | 92302 | TRAVERS-DEMİR | 10007459 | TRAV.DEM.GAL.SW.D-300 | Ad. | 3243.1 | TRY | MÜTEAHHİT | MÜTEAHHİT | İŞ SAHİBİ
Direk, Travers ve İlgili Havai Hat İşleri | 2 | 92302 | TRAVERS-DEMİR | 10007460 | TRAV.DEM.GAL.SW.D-350 | Ad. | 3504.64 | TRY | MÜTEAHHİT | MÜTEAHHİT | İŞ SAHİBİ
Direk, Travers ve İlgili Havai Hat İşleri | 2 | 92302 | TRAVERS-DEMİR | 10007461 | TRAV.DEM.GAL.SW.D-400 | Ad. | 4236.95 | TRY | MÜTEAHHİT | MÜTEAHHİT | İŞ SAHİBİ
Direk, Travers ve İlgili Havai Hat İşleri | 2 | 92302 | TRAVERS-DEMİR | 10007465 | TRAV.DEM.GAL.SW.DS-250 | Ad. | 4236.95 | TRY | MÜTEAHHİT | MÜTEAHHİT | İŞ SAHİBİ
Direk, Travers ve İlgili Havai Hat İşleri | 2 | 92302 | TRAVERS-DEMİR | 10007466 | TRAV.DEM.GAL.SW.DS-300 | Ad. | 4655.41 | TRY | MÜTEAHHİT | MÜTEAHHİT | İŞ SAHİBİ
Direk, Travers ve İlgili Havai Hat İşleri | 2 | 92302 | TRAVERS-DEMİR | 10011497 | TRAV.DEM.GAL.SW.DS-350. | Ad. | 4916.95 | TRY | MÜTEAHHİT | MÜTEAHHİT | İŞ SAHİBİ
Direk, Travers ve İlgili Havai Hat İşleri | 2 | 92302 | TRAVERS-DEMİR | 10008257 | TRV.DEM.GAL.SW.DS-400 | Ad. | 5021.57 | TRY | MÜTEAHHİT | MÜTEAHHİT | İŞ SAHİBİ
Direk, Travers ve İlgili Havai Hat İşleri | 2 | 92302 | TRAVERS-DEMİR | 10008167 | TRAV.DEM.GAL.SW.DÜ-300 | Ad. | 3086.17 | TRY | MÜTEAHHİT | MÜTEAHHİT | İŞ SAHİBİ
Direk, Travers ve İlgili Havai Hat İşleri | 2 | 92302 | TRAVERS-DEMİR | 10008177 | TRAV.DEM.GAL.SW.DÜ-400 | Ad. | 4184.64 | TRY | MÜTEAHHİT | MÜTEAHHİT | İŞ SAHİBİ
Direk, Travers ve İlgili Havai Hat İşleri | 2 | 92302 | TRAVERS-DEMİR | 10007462 | TRAV.DEM.GAL.SW.D-250 JET | Ad. | 4236.95 | TRY | MÜTEAHHİT | MÜTEAHHİT | İŞ SAHİBİ
Direk, Travers ve İlgili Havai Hat İşleri | 2 | 92302 | TRAVERS-DEMİR | 10007463 | TRAV.DEM.GAL.SW.D-300 JET | Ad. | 4655.41 | TRY | MÜTEAHHİT | MÜTEAHHİT | İŞ SAHİBİ
Direk, Travers ve İlgili Havai Hat İşleri | 2 | 92302 | TRAVERS-DEMİR | 10007464 | TRAV.DEM.GAL.SW.D-400 JET | Ad. | 6224.65 | TRY | MÜTEAHHİT | MÜTEAHHİT | İŞ SAHİBİ
Direk, Travers ve İlgili Havai Hat İşleri | 2 | 92302 | TRAVERS-DEMİR | 10010905 | TRAV.DEM.GAL.RAVEN.D-200 | Ad. | 2196.94 | TRY | MÜTEAHHİT | MÜTEAHHİT | İŞ SAHİBİ
Direk, Travers ve İlgili Havai Hat İşleri | 2 | 92302 | TRAVERS-DEMİR | 10010621 | TRAV.DEM.GAL.RAVEN.D-250 | Ad. | 2458.48 | TRY | MÜTEAHHİT | MÜTEAHHİT | İŞ SAHİBİ
Direk, Travers ve İlgili Havai Hat İşleri | 2 | 92302 | TRAVERS-DEMİR | 10010622 | TRAV.DEM.GAL.RAVEN.D-300 | Ad. | 2929.25 | TRY | MÜTEAHHİT | MÜTEAHHİT | İŞ SAHİBİ
Direk, Travers ve İlgili Havai Hat İşleri | 2 | 92302 | TRAVERS-DEMİR | 10010639 | TRAV.DEM.GAL.RAVEN.D-350 | Ad. | 3504.64 | TRY | MÜTEAHHİT | MÜTEAHHİT | İŞ SAHİBİ
Direk, Travers ve İlgili Havai Hat İşleri | 2 | 92302 | TRAVERS-DEMİR | 10010681 | TRAV.DEM.GAL.RAVEN D-400 | Ad. | 4603.1 | TRY | MÜTEAHHİT | MÜTEAHHİT | İŞ SAHİBİ
Direk, Travers ve İlgili Havai Hat İşleri | 2 | 600 | DİĞER YATIRIM | 10002387 | DEM.TRAVERS GALVANİZ CİVATALI(kg) | kg | 52.31 | TRY | MÜTEAHHİT | MÜTEAHHİT | İŞ SAHİBİ
Direk, Travers ve İlgili Havai Hat İşleri | 2 | 600 | DİĞER YATIRIM | 10007276 | TRAV.DEM.GALV.PARÇALI KAY. | kg | 52.31 | TRY | MÜTEAHHİT | MÜTEAHHİT | İŞ SAHİBİ
Kablo Kanalı ve İlgili Yeraltı Hat İşleri | 1 | 92301 | TRAVERS-AYDINLATMA | 10007188 | TRAV.AYD.GAL.Ç.BÜK.1m.15°(TEK) | Ad. | 642.87 | TRY | İŞ SAHİBİ | MÜTEAHHİT | İŞ SAHİBİ
Kablo Kanalı ve İlgili Yeraltı Hat İşleri | 1 | 92301 | TRAVERS-AYDINLATMA | 10011392 | AYD.TRAV.GAL.ÇEL.BÜK.1m.15°(ÇİFT) | Ad. | 1216.24 | TRY | İŞ SAHİBİ | MÜTEAHHİT | İŞ SAHİBİ
Kablo Kanalı ve İlgili Yeraltı Hat İşleri | 1 | 92301 | TRAVERS-AYDINLATMA | 10011396 | AYD.TRAV.GAL.ÇEL.BÜK.1m.15°(ÜÇLÜ) | Ad. | 1789.61 | TRY | İŞ SAHİBİ | MÜTEAHHİT | İŞ SAHİBİ
Kablo Kanalı ve İlgili Yeraltı Hat İşleri | 1 | 92301 | TRAVERS-AYDINLATMA | 10007189 | TRAV.AYD.GAL.Ç.BÜK.1,5m.15°(TEK) | Ad. | 906.65 | TRY | İŞ SAHİBİ | MÜTEAHHİT | İŞ SAHİBİ
Kablo Kanalı ve İlgili Yeraltı Hat İşleri | 1 | 92301 | TRAVERS-AYDINLATMA | 10007190 | TRAV.AYD.GAL.Ç.BÜK.2m.15°(TEK) | Ad. | 1171.23 | TRY | İŞ SAHİBİ | MÜTEAHHİT | İŞ SAHİBİ
Kablo Kanalı ve İlgili Yeraltı Hat İşleri | 1 | 92301 | TRAVERS-AYDINLATMA | 10007508 | TRAV.AYD.GAL.Ç.BÜK.1,5m.15°(ÇİFT) | Ad. | 1743.02 | TRY | İŞ SAHİBİ | MÜTEAHHİT | İŞ SAHİBİ
Kablo Kanalı ve İlgili Yeraltı Hat İşleri | 1 | 92301 | TRAVERS-AYDINLATMA | 10008198 | AYD.TRAV.GAL.ÇEL.BÜK.2m.15°(ÇİFT) | Ad. | 2271.37 | TRY | İŞ SAHİBİ | MÜTEAHHİT | İŞ SAHİBİ
Kablo Kanalı ve İlgili Yeraltı Hat İşleri | 1 | 92301 | TRAVERS-AYDINLATMA | 10008199 | AYD.TRAV.GAL.ÇEL.BÜK.1m.15°(DÖRTLÜ) | Ad. | 2362.19 | TRY | İŞ SAHİBİ | MÜTEAHHİT | İŞ SAHİBİ
Kablo Kanalı ve İlgili Yeraltı Hat İşleri | 1 | 92301 | TRAVERS-AYDINLATMA | 10011397 | AYD.TRAV.GAL.ÇEL.BÜK.1,5m.15°(DÖRTLÜ) | Ad. | 3416.53 | TRY | İŞ SAHİBİ | MÜTEAHHİT | İŞ SAHİBİ
Kablo Kanalı ve İlgili Yeraltı Hat İşleri | 1 | 92301 | TRAVERS-AYDINLATMA | 10004740 | AYD.TRAV.GAL.ÇEL. 1m 15°(TEKLİ) | Ad. | 514.93 | TRY | İŞ SAHİBİ | MÜTEAHHİT | İŞ SAHİBİ
Kablo Kanalı ve İlgili Yeraltı Hat İşleri | 1 | 92301 | TRAVERS-AYDINLATMA | 10004741 | AYD.TRAV.GAL.ÇEL. 1,5m 15°(TEKLİ) | Ad. | 709.21 | TRY | İŞ SAHİBİ | MÜTEAHHİT | İŞ SAHİBİ
Kablo Kanalı ve İlgili Yeraltı Hat İşleri | 1 | 92301 | TRAVERS-AYDINLATMA | 10004742 | AYD.TRAV.GAL.ÇEL. 2m 15°(TEKLİ) | Ad. | 904.28 | TRY | İŞ SAHİBİ | MÜTEAHHİT | İŞ SAHİBİ
Kablo Kanalı ve İlgili Yeraltı Hat İşleri | 1 | 92301 | TRAVERS-AYDINLATMA | 10004743 | AYD.TRAV.GAL.ÇEL. 1m 15°(ÇİFTLİ) | Ad. | 954.83 | TRY | İŞ SAHİBİ | MÜTEAHHİT | İŞ SAHİBİ
Kablo Kanalı ve İlgili Yeraltı Hat İşleri | 1 | 92301 | TRAVERS-AYDINLATMA | 10004744 | AYD.TRAV.GAL.ÇEL.1,5m 15°(ÇİFTLİ) | Ad. | 1344.18 | TRY | İŞ SAHİBİ | MÜTEAHHİT | İŞ SAHİBİ
Kablo Kanalı ve İlgili Yeraltı Hat İşleri | 1 | 92301 | TRAVERS-AYDINLATMA | 10004745 | AYD.TRAV.GAL.ÇEL. 2m 15°(ÇİFTLİ) | Ad. | 1732.75 | TRY | İŞ SAHİBİ | MÜTEAHHİT | İŞ SAHİBİ
Kablo Kanalı ve İlgili Yeraltı Hat İşleri | 1 | 92301 | TRAVERS-AYDINLATMA | 10010531 | AYD.TRAV.GAL.ÇEL. 2m 0°(TEKLİ) | Ad. | 877.43 | TRY | İŞ SAHİBİ | MÜTEAHHİT | İŞ SAHİBİ
Kablo Kanalı ve İlgili Yeraltı Hat İşleri | 1 | 92301 | TRAVERS-AYDINLATMA | 10010532 | AYD.TRAV.GAL.ÇEL. 2m 0°(ÇİFTLİ) | Ad. | 1679.84 | TRY | İŞ SAHİBİ | MÜTEAHHİT | İŞ SAHİBİ
Kablo Kanalı ve İlgili Yeraltı Hat İşleri | 1 | 92301 | TRAVERS-AYDINLATMA | 10008829 | AYD.TRAV.GAL.ÇEL.2m.0°(ÜÇLÜ) | Ad. | 2482.24 | TRY | İŞ SAHİBİ | MÜTEAHHİT | İŞ SAHİBİ
Kablo Kanalı ve İlgili Yeraltı Hat İşleri | 1 | 92301 | TRAVERS-AYDINLATMA | 10010633 | AYD.TRAV.GAL.ÇEL.2,5m 0°(TEKLİ) | Ad. | 1065.4 | TRY | İŞ SAHİBİ | MÜTEAHHİT | İŞ SAHİBİ
Kablo Kanalı ve İlgili Yeraltı Hat İşleri | 1 | 92301 | TRAVERS-AYDINLATMA | 10010626 | AYD.TRAV.GAL.ÇEL.2,5m 0°(ÇİFTLİ) | Ad. | 2055.76 | TRY | İŞ SAHİBİ | MÜTEAHHİT | İŞ SAHİBİ
Kablo Kanalı ve İlgili Yeraltı Hat İşleri | 1 | 92301 | TRAVERS-AYDINLATMA | 10008958 | AYD.TRAV.GAL.ÇEL.2m.15°(ÜÇLÜ) | Ad. | 2562.01 | TRY | İŞ SAHİBİ | MÜTEAHHİT | İŞ SAHİBİ
Kablo Kanalı ve İlgili Yeraltı Hat İşleri | 1 | 92301 | TRAVERS-AYDINLATMA | 10002846 | AYD.TRAV.GAL.ÇEL.1m 15°(ÜÇLÜ) | Ad. | 1395.52 | TRY | İŞ SAHİBİ | MÜTEAHHİT | İŞ SAHİBİ
Kablo Kanalı ve İlgili Yeraltı Hat İşleri | 1 | 92301 | TRAVERS-AYDINLATMA | 10004756 | AYD.TRAV.GAL.ÇEL.1,5m 15°(DÖRTLÜ) | Ad. | 2613.34 | TRY | İŞ SAHİBİ | MÜTEAHHİT | İŞ SAHİBİ
Kablo Kanalı ve İlgili Yeraltı Hat İşleri | 1 | 92301 | TRAVERS-AYDINLATMA | 10004757 | AYD.TRAV.GAL.ÇEL. 2m 15°(DÖRTLÜ) | Ad. | 3390.47 | TRY | İŞ SAHİBİ | MÜTEAHHİT | İŞ SAHİBİ
Kablo Kanalı ve İlgili Yeraltı Hat İşleri | 1 | 92301 | TRAVERS-AYDINLATMA | 10010595 | AYD.TRAV.GAL.ÇEL. 0,5m 0°(TEKLİ) | Ad. | 314.33 | TRY | İŞ SAHİBİ | MÜTEAHHİT | İŞ SAHİBİ
Kablo Kanalı ve İlgili Yeraltı Hat İşleri | 1 | 92301 | TRAVERS-AYDINLATMA | 10008723 | AYD.TRAV.GAL.ÇEL.1m.0° (TEKLİ) | Ad. | 502.29 | TRY | İŞ SAHİBİ | MÜTEAHHİT | İŞ SAHİBİ
Kablo Kanalı ve İlgili Yeraltı Hat İşleri | 1 | 92301 | TRAVERS-AYDINLATMA | 10008724 | AYD.TRAV.GAL.ÇEL.1m.0° (ÇİFTLİ) | Ad. | 928.77 | TRY | İŞ SAHİBİ | MÜTEAHHİT | İŞ SAHİBİ
Kablo Kanalı ve İlgili Yeraltı Hat İşleri | 1 | 92301 | TRAVERS-AYDINLATMA | 10010599 | AYD.TRAV.GAL.ÇEL.1m 0°(ÜÇLÜ) | Ad. | 1355.24 | TRY | İŞ SAHİBİ | MÜTEAHHİT | İŞ SAHİBİ
Kablo Kanalı ve İlgili Yeraltı Hat İşleri | 1 | 92301 | TRAVERS-AYDINLATMA | 10010509 | AYD.TRAV.GAL.ÇEL. 1,5m 0°(TEKLİ) | Ad. | 689.47 | TRY | İŞ SAHİBİ | MÜTEAHHİT | İŞ SAHİBİ
Kablo Kanalı ve İlgili Yeraltı Hat İşleri | 1 | 92301 | TRAVERS-AYDINLATMA | 10010510 | AYD.TRAV.GAL.ÇEL.1,5m 0°(ÇİFTLİ) | Ad. | 1304.7 | TRY | İŞ SAHİBİ | MÜTEAHHİT | İŞ SAHİBİ
Kablo Kanalı ve İlgili Yeraltı Hat İşleri | 1 | 92301 | TRAVERS-AYDINLATMA | 10010537 | AYD.TRAV.GAL.ÇEL. 1,5m 0°(ÜÇLÜ) | Ad. | 1919.13 | TRY | İŞ SAHİBİ | MÜTEAHHİT | İŞ SAHİBİ
Kablo Kanalı ve İlgili Yeraltı Hat İşleri | 1 | 92301 | TRAVERS-AYDINLATMA | 10011400 | AYD.TRAV.GAL.ÇEL.BÜK.0,5m.0°(TEK) | Ad. | 364.87 | TRY | İŞ SAHİBİ | MÜTEAHHİT | İŞ SAHİBİ
Kablo Kanalı ve İlgili Yeraltı Hat İşleri | 1 | 92301 | TRAVERS-AYDINLATMA | 10011389 | AYD.TRAV.GAL.ÇEL.BÜK.1m.0°(TEK) | Ad. | 627.87 | TRY | İŞ SAHİBİ | MÜTEAHHİT | İŞ SAHİBİ
Kablo Kanalı ve İlgili Yeraltı Hat İşleri | 1 | 92301 | TRAVERS-AYDINLATMA | 10008736 | AYD.TRAV.GAL.ÇEL.BÜK.1.5m.0°(TEK) | Ad. | 890.07 | TRY | İŞ SAHİBİ | MÜTEAHHİT | İŞ SAHİBİ
Kablo Kanalı ve İlgili Yeraltı Hat İşleri | 1 | 92301 | TRAVERS-AYDINLATMA | 10008737 | AYD.TRAV.GAL.ÇEL.BÜK.2m.0°(TEK) | Ad. | 1153.06 | TRY | İŞ SAHİBİ | MÜTEAHHİT | İŞ SAHİBİ
Kablo Kanalı ve İlgili Yeraltı Hat İşleri | 1 | 92301 | TRAVERS-AYDINLATMA | 10011390 | AYD.TRAV.GAL.ÇEL.BÜK.2,5m.0°(TEK) | Ad. | 1415.26 | TRY | İŞ SAHİBİ | MÜTEAHHİT | İŞ SAHİBİ
Kablo Kanalı ve İlgili Yeraltı Hat İşleri | 1 | 92301 | TRAVERS-AYDINLATMA | 10011391 | AYD.TRAV.GAL.ÇEL.BÜK.1m.0°(ÇİFT) | Ad. | 1185.44 | TRY | İŞ SAHİBİ | MÜTEAHHİT | İŞ SAHİBİ
Kablo Kanalı ve İlgili Yeraltı Hat İşleri | 1 | 92301 | TRAVERS-AYDINLATMA | 10011393 | TRAV.AYD.GAL.ÇEL.BÜK.1,5m.0°(ÇİFT) | Ad. | 1709.85 | TRY | İŞ SAHİBİ | MÜTEAHHİT | İŞ SAHİBİ
Kablo Kanalı ve İlgili Yeraltı Hat İşleri | 1 | 92301 | TRAVERS-AYDINLATMA | 10008738 | AYD.TRAV.GAL.ÇEL.BÜK.2m.0°(ÇİFT) | Ad. | 2235.04 | TRY | İŞ SAHİBİ | MÜTEAHHİT | İŞ SAHİBİ
Kablo Kanalı ve İlgili Yeraltı Hat İşleri | 1 | 92301 | TRAVERS-AYDINLATMA | 10011394 | AYD.TRAV.GAL.ÇEL.BÜK.2,5m.0°(ÇİFT) | Ad. | 2760.24 | TRY | İŞ SAHİBİ | MÜTEAHHİT | İŞ SAHİBİ
Kablo Kanalı ve İlgili Yeraltı Hat İşleri | 1 | 92301 | TRAVERS-AYDINLATMA | 10011399 | AYD.TRAV.GAL.ÇEL.BÜK.2m.0°(ÜÇLÜ) | Ad. | 3317.81 | TRY | İŞ SAHİBİ | MÜTEAHHİT | İŞ SAHİBİ
Kablo Kanalı ve İlgili Yeraltı Hat İşleri | 1 | 92301 | TRAVERS-AYDINLATMA | 10008739 | AYD.TRAV.GAL.ÇEL.BÜK.1m.0°(DÖRTLÜ) | Ad. | 2299.8 | TRY | İŞ SAHİBİ | MÜTEAHHİT | İŞ SAHİBİ
Direk, Travers ve İlgili Havai Hat İşleri | 2 | 92303 | TRAVERS-BETON | 10002208 | TRAV.BET.PRT.AG t-75T. | Ad. | 216.57 | TRY | MÜTEAHHİT | MÜTEAHHİT | MÜTEAHHİT
Direk, Travers ve İlgili Havai Hat İşleri | 2 | 92303 | TRAVERS-BETON | 10000960 | TRAV.BET.PRT.AG n-75T D.N. | Ad. | 252.66 | TRY | MÜTEAHHİT | MÜTEAHHİT | MÜTEAHHİT
Direk, Travers ve İlgili Havai Hat İşleri | 2 | 92303 | TRAVERS-BETON | 10000961 | TRAV.BET.PRT.AG n-90T D.N. | Ad. | 288.76 | TRY | MÜTEAHHİT | MÜTEAHHİT | MÜTEAHHİT
Direk, Travers ve İlgili Havai Hat İşleri | 2 | 92303 | TRAVERS-BETON | 10001999 | TRAV.BET. T-27 1,60m TAŞ. | Ad. | 992.6 | TRY | MÜTEAHHİT | MÜTEAHHİT | MÜTEAHHİT
Direk, Travers ve İlgili Havai Hat İşleri | 2 | 92303 | TRAVERS-BETON | 10001194 | TRAV.BET. T-27 1,80m TAŞ | Ad. | 1082.84 | TRY | MÜTEAHHİT | MÜTEAHHİT | MÜTEAHHİT
Direk, Travers ve İlgili Havai Hat İşleri | 2 | 92303 | TRAVERS-BETON | 10001195 | TRAV.BET. T-27 2,00m TAŞ. | Ad. | 1173.08 | TRY | MÜTEAHHİT | MÜTEAHHİT | MÜTEAHHİT
Direk, Travers ve İlgili Havai Hat İşleri | 2 | 92303 | TRAVERS-BETON | 10002000 | TRAV.BET. T-27 2,20m TAŞ. | Ad. | 1263.31 | TRY | MÜTEAHHİT | MÜTEAHHİT | MÜTEAHHİT
Direk, Travers ve İlgili Havai Hat İşleri | 2 | 92303 | TRAVERS-BETON | 10001196 | TRAV.BET. T-27 2,40m TAŞ. | Ad. | 1353.55 | TRY | MÜTEAHHİT | MÜTEAHHİT | MÜTEAHHİT
Direk, Travers ve İlgili Havai Hat İşleri | 2 | 92303 | TRAVERS-BETON | 10002001 | TRAV.BET. T-27 2,60m TAŞ. | Ad. | 1443.79 | TRY | MÜTEAHHİT | MÜTEAHHİT | MÜTEAHHİT
Direk, Travers ve İlgili Havai Hat İşleri | 2 | 92303 | TRAVERS-BETON | 10002184 | TRAV.BET. T-27 3,00m TAŞ. | Ad. | 1534.02 | TRY | MÜTEAHHİT | MÜTEAHHİT | MÜTEAHHİT
Direk, Travers ve İlgili Havai Hat İşleri | 2 | 92303 | TRAVERS-BETON | 10001197 | TRAV.BET. T-50 2,00m TAŞ. | Ad. | 1804.73 | TRY | MÜTEAHHİT | MÜTEAHHİT | MÜTEAHHİT
Direk, Travers ve İlgili Havai Hat İşleri | 2 | 92303 | TRAVERS-BETON | 10002003 | TRAV.BET. T-50 2,20m TAŞ. | Ad. | 1894.97 | TRY | MÜTEAHHİT | MÜTEAHHİT | MÜTEAHHİT
Direk, Travers ve İlgili Havai Hat İşleri | 2 | 92303 | TRAVERS-BETON | 10002002 | TRAV.BET. T-50 2,40m TAŞ. | Ad. | 1985.21 | TRY | MÜTEAHHİT | MÜTEAHHİT | MÜTEAHHİT
Direk, Travers ve İlgili Havai Hat İşleri | 2 | 92303 | TRAVERS-BETON | 10002185 | TRAV.BET. T-50 3,00m TAŞ. | Ad. | 2255.92 | TRY | MÜTEAHHİT | MÜTEAHHİT | MÜTEAHHİT
Direk, Travers ve İlgili Havai Hat İşleri | 2 | 92303 | TRAVERS-BETON | 10008797 | TRAV.BET. T-50 3,40m TAŞ. | Ad. | 2436.39 | TRY | MÜTEAHHİT | MÜTEAHHİT | MÜTEAHHİT
Direk, Travers ve İlgili Havai Hat İşleri | 2 | 92303 | TRAVERS-BETON | 10008798 | TRAV.BET. T-50 3,60m TAŞ. | Ad. | 2526.63 | TRY | MÜTEAHHİT | MÜTEAHHİT | MÜTEAHHİT
Direk, Travers ve İlgili Havai Hat İşleri | 2 | 92303 | TRAVERS-BETON | 10002182 | TRAV.BET. T-80 2,20m TAŞ. | Ad. | 2797.34 | TRY | MÜTEAHHİT | MÜTEAHHİT | MÜTEAHHİT
Direk, Travers ve İlgili Havai Hat İşleri | 2 | 92303 | TRAVERS-BETON | 10002183 | TRAV.BET. T-80 2,60m TAŞ. | Ad. | 3068.05 | TRY | MÜTEAHHİT | MÜTEAHHİT | MÜTEAHHİT
Direk, Travers ve İlgili Havai Hat İşleri | 2 | 92303 | TRAVERS-BETON | 10008799 | TRAV.BET. T-80 3,60m TAŞ | Ad. | 3880.18 | TRY | MÜTEAHHİT | MÜTEAHHİT | MÜTEAHHİT
Direk, Travers ve İlgili Havai Hat İşleri | 2 | 92303 | TRAVERS-BETON | 10007890 | TRAV.BET. T-125 2,60m TAŞ. | Ad. | 3970.41 | TRY | MÜTEAHHİT | MÜTEAHHİT | MÜTEAHHİT
Direk, Travers ve İlgili Havai Hat İşleri | 2 | 92303 | TRAVERS-BETON | 10002004 | TRAV.BET. T-125 3,00m TAŞ. | Ad. | 4331.36 | TRY | MÜTEAHHİT | MÜTEAHHİT | MÜTEAHHİT
Direk, Travers ve İlgili Havai Hat İşleri | 2 | 92303 | TRAVERS-BETON | 10007891 | TRAV.BET. T-125 3,20m TAŞ. | Ad. | 4511.83 | TRY | MÜTEAHHİT | MÜTEAHHİT | MÜTEAHHİT
Direk, Travers ve İlgili Havai Hat İşleri | 2 | 92303 | TRAVERS-BETON | 10002189 | TRAV.BET. T-125 3,40m TAŞ. | Ad. | 4692.31 | TRY | MÜTEAHHİT | MÜTEAHHİT | MÜTEAHHİT
Direk, Travers ve İlgili Havai Hat İşleri | 2 | 92303 | TRAVERS-BETON | 10008634 | TRAV.BET. T-250 2,60m TAŞ. | Ad. | 7579.88 | TRY | MÜTEAHHİT | MÜTEAHHİT | MÜTEAHHİT
Direk, Travers ve İlgili Havai Hat İşleri | 2 | 92303 | TRAVERS-BETON | 10002186 | TRAV.BET. T-250 3,00m TAŞ. | Ad. | 7940.83 | TRY | MÜTEAHHİT | MÜTEAHHİT | MÜTEAHHİT
Direk, Travers ve İlgili Havai Hat İşleri | 2 | 92303 | TRAVERS-BETON | 10008635 | TRAV.BET. T-250 3,20m TAŞ. | Ad. | 8121.3 | TRY | MÜTEAHHİT | MÜTEAHHİT | MÜTEAHHİT
Direk, Travers ve İlgili Havai Hat İşleri | 2 | 92303 | TRAVERS-BETON | 10002187 | TRAV.BET. T-250 3,40m TAŞ. | Ad. | 8482.25 | TRY | MÜTEAHHİT | MÜTEAHHİT | MÜTEAHHİT
Direk, Travers ve İlgili Havai Hat İşleri | 2 | 92303 | TRAVERS-BETON | 10003036 | TRAV.BET. T-250 3,60m TAŞ. | Ad. | 8662.72 | TRY | MÜTEAHHİT | MÜTEAHHİT | MÜTEAHHİT
Direk, Travers ve İlgili Havai Hat İşleri | 2 | 92303 | TRAVERS-BETON | 10002005 | TRAV.BET. T-250 4,20m TAŞ. | Ad. | 9565.09 | TRY | MÜTEAHHİT | MÜTEAHHİT | MÜTEAHHİT
Direk, Travers ve İlgili Havai Hat İşleri | 2 | 92303 | TRAVERS-BETON | 10002190 | TRAV.BET. T-250 4,40m TAŞ. | Ad. | 9745.56 | TRY | MÜTEAHHİT | MÜTEAHHİT | MÜTEAHHİT
Direk, Travers ve İlgili Havai Hat İşleri | 2 | 92303 | TRAVERS-BETON | 10008795 | TRAV.BET. KT-27 1,20m TAŞ. | Ad. | 902.37 | TRY | MÜTEAHHİT | MÜTEAHHİT | MÜTEAHHİT
Direk, Travers ve İlgili Havai Hat İşleri | 2 | 92303 | TRAVERS-BETON | 10008796 | TRAV.BET. KT-27 1,40m TAŞ. | Ad. | 992.6 | TRY | MÜTEAHHİT | MÜTEAHHİT | MÜTEAHHİT
Direk, Travers ve İlgili Havai Hat İşleri | 2 | 92303 | TRAVERS-BETON | 10000930 | TRAV.BET.KNS.1,00m KT-50 TAŞ. | Ad. | 1263.31 | TRY | MÜTEAHHİT | MÜTEAHHİT | MÜTEAHHİT
Direk, Travers ve İlgili Havai Hat İşleri | 2 | 92303 | TRAVERS-BETON | 10001963 | TRAV.BET.KNS.2,00m KT-50 TAŞ | Ad. | 1443.79 | TRY | MÜTEAHHİT | MÜTEAHHİT | MÜTEAHHİT
Direk, Travers ve İlgili Havai Hat İşleri | 2 | 92303 | TRAVERS-BETON | 10000931 | TRAV.BET.KNS.1,00m KT-80 TAŞ. | Ad. | 1443.79 | TRY | MÜTEAHHİT | MÜTEAHHİT | MÜTEAHHİT
Direk, Travers ve İlgili Havai Hat İşleri | 2 | 92303 | TRAVERS-BETON | 10000932 | TRAV.BET.KNS.1,20m KT-80 TAŞ. | Ad. | 1624.26 | TRY | MÜTEAHHİT | MÜTEAHHİT | MÜTEAHHİT
Direk, Travers ve İlgili Havai Hat İşleri | 2 | 92303 | TRAVERS-BETON | 10008851 | TRAV.BET.KNS.1,40m KT-80 TAŞ. | Ad. | 1804.73 | TRY | MÜTEAHHİT | MÜTEAHHİT | MÜTEAHHİT
Direk, Travers ve İlgili Havai Hat İşleri | 2 | 92303 | TRAVERS-BETON | 10000933 | TRAV.BET.KNS.1,80m KT-80 TAŞ. | Ad. | 2165.68 | TRY | MÜTEAHHİT | MÜTEAHHİT | MÜTEAHHİT
Direk, Travers ve İlgili Havai Hat İşleri | 2 | 92303 | TRAVERS-BETON | 10002389 | TRAV.BET.KNS.2,00m KT-80 TAŞ. | Ad. | 2346.15 | TRY | MÜTEAHHİT | MÜTEAHHİT | MÜTEAHHİT
Direk, Travers ve İlgili Havai Hat İşleri | 2 | 92303 | TRAVERS-BETON | 10002390 | TRAV.BET.KNS.2,60m KT-80 TAŞ. | Ad. | 2887.57 | TRY | MÜTEAHHİT | MÜTEAHHİT | MÜTEAHHİT
Direk, Travers ve İlgili Havai Hat İşleri | 2 | 92303 | TRAVERS-BETON | 10000934 | TRAV.BET.KNS.3,00m KT-80 TAŞ. | Ad. | 3248.52 | TRY | MÜTEAHHİT | MÜTEAHHİT | MÜTEAHHİT
Direk, Travers ve İlgili Havai Hat İşleri | 2 | 92303 | TRAVERS-BETON | 10001964 | TRAV.BET.KNS.1,20m KT-125 TAŞ. | Ad. | 2707.1 | TRY | MÜTEAHHİT | MÜTEAHHİT | MÜTEAHHİT
Direk, Travers ve İlgili Havai Hat İşleri | 2 | 92303 | TRAVERS-BETON | 10002392 | TRAV.BET.KNS.1,40m KT-125 TAŞ. | Ad. | 2887.57 | TRY | MÜTEAHHİT | MÜTEAHHİT | MÜTEAHHİT
Direk, Travers ve İlgili Havai Hat İşleri | 2 | 92303 | TRAVERS-BETON | 10000935 | TRAV.BET.KNS.2,00m KT-125 TAŞ. | Ad. | 3609.47 | TRY | MÜTEAHHİT | MÜTEAHHİT | MÜTEAHHİT
Direk, Travers ve İlgili Havai Hat İşleri | 2 | 92303 | TRAVERS-BETON | 10000936 | TRAV.BET.KNS.2,20m KT-125 TAŞ. | Ad. | 3880.18 | TRY | MÜTEAHHİT | MÜTEAHHİT | MÜTEAHHİT
Direk, Travers ve İlgili Havai Hat İşleri | 2 | 92303 | TRAVERS-BETON | 10000937 | TRAV.BET.KNS.2,40m KT-125 TAŞ. | Ad. | 4150.89 | TRY | MÜTEAHHİT | MÜTEAHHİT | MÜTEAHHİT
Direk, Travers ve İlgili Havai Hat İşleri | 2 | 92303 | TRAVERS-BETON | 10009144 | TRAV.BET. KT-250 1,60m TAŞ. | Ad. | 5053.25 | TRY | MÜTEAHHİT | MÜTEAHHİT | MÜTEAHHİT
Direk, Travers ve İlgili Havai Hat İşleri | 2 | 92303 | TRAVERS-BETON | 10002197 | TRAV.BET. N-70 1,60m D.N. | Ad. | 1985.21 | TRY | MÜTEAHHİT | MÜTEAHHİT | MÜTEAHHİT
Direk, Travers ve İlgili Havai Hat İşleri | 2 | 92303 | TRAVERS-BETON | 10001200 | TRAV.BET. N-70 2,00m D.N. | Ad. | 2255.92 | TRY | MÜTEAHHİT | MÜTEAHHİT | MÜTEAHHİT
Direk, Travers ve İlgili Havai Hat İşleri | 2 | 92303 | TRAVERS-BETON | 10002006 | TRAV.BET. N-70 2,20m D.N. | Ad. | 2346.15 | TRY | MÜTEAHHİT | MÜTEAHHİT | MÜTEAHHİT
Direk, Travers ve İlgili Havai Hat İşleri | 2 | 92303 | TRAVERS-BETON | 10002192 | TRAV.BET. N-70 2,40m D.N. | Ad. | 2526.63 | TRY | MÜTEAHHİT | MÜTEAHHİT | MÜTEAHHİT
Direk, Travers ve İlgili Havai Hat İşleri | 2 | 92303 | TRAVERS-BETON | 10002193 | TRAV.BET. N-70 2,60m D.N. | Ad. | 2616.86 | TRY | MÜTEAHHİT | MÜTEAHHİT | MÜTEAHHİT
Direk, Travers ve İlgili Havai Hat İşleri | 2 | 92303 | TRAVERS-BETON | 10002007 | TRAV.BET. N-70 2,80m D.N. | Ad. | 2707.1 | TRY | MÜTEAHHİT | MÜTEAHHİT | MÜTEAHHİT
Direk, Travers ve İlgili Havai Hat İşleri | 2 | 92303 | TRAVERS-BETON | 10008800 | TRAV.BET. N-70 3,00m D.N | Ad. | 2887.57 | TRY | MÜTEAHHİT | MÜTEAHHİT | MÜTEAHHİT
Direk, Travers ve İlgili Havai Hat İşleri | 2 | 92303 | TRAVERS-BETON | 10002008 | TRAV.BET. N-70 3,20m D.N. | Ad. | 2977.81 | TRY | MÜTEAHHİT | MÜTEAHHİT | MÜTEAHHİT
Direk, Travers ve İlgili Havai Hat İşleri | 2 | 92303 | TRAVERS-BETON | 10008801 | TRAV.BET. N-70 3,40m D.N | Ad. | 3068.05 | TRY | MÜTEAHHİT | MÜTEAHHİT | MÜTEAHHİT
Direk, Travers ve İlgili Havai Hat İşleri | 2 | 92303 | TRAVERS-BETON | 10008802 | TRAV.BET. N-70 3,60m D.N | Ad. | 3158.28 | TRY | MÜTEAHHİT | MÜTEAHHİT | MÜTEAHHİT
Direk, Travers ve İlgili Havai Hat İşleri | 2 | 92303 | TRAVERS-BETON | 10008803 | TRAV.BET. N-70 4,00m D.N | Ad. | 3338.76 | TRY | MÜTEAHHİT | MÜTEAHHİT | MÜTEAHHİT
Direk, Travers ve İlgili Havai Hat İşleri | 2 | 92303 | TRAVERS-BETON | 10002194 | TRAV.BET. N-170 2,00m D.N. | Ad. | 3428.99 | TRY | MÜTEAHHİT | MÜTEAHHİT | MÜTEAHHİT
Direk, Travers ve İlgili Havai Hat İşleri | 2 | 92303 | TRAVERS-BETON | 10002203 | TRAV.BET. N-170 2,20m D.N. | Ad. | 3609.47 | TRY | MÜTEAHHİT | MÜTEAHHİT | MÜTEAHHİT
Direk, Travers ve İlgili Havai Hat İşleri | 2 | 92303 | TRAVERS-BETON | 10002204 | TRAV.BET. N-170 2,40m D.N. | Ad. | 3789.94 | TRY | MÜTEAHHİT | MÜTEAHHİT | MÜTEAHHİT
Direk, Travers ve İlgili Havai Hat İşleri | 2 | 92303 | TRAVERS-BETON | 10002195 | TRAV.BET. N-170 2,60m D.N. | Ad. | 3970.41 | TRY | MÜTEAHHİT | MÜTEAHHİT | MÜTEAHHİT
Direk, Travers ve İlgili Havai Hat İşleri | 2 | 92303 | TRAVERS-BETON | 10011050 | TRAV.BET. N-170 2,80m D.N. | Ad. | 4150.89 | TRY | MÜTEAHHİT | MÜTEAHHİT | MÜTEAHHİT
Direk, Travers ve İlgili Havai Hat İşleri | 2 | 92303 | TRAVERS-BETON | 10002198 | TRAV.BET. N-170 3,00m D.N. | Ad. | 4331.36 | TRY | MÜTEAHHİT | MÜTEAHHİT | MÜTEAHHİT
Direk, Travers ve İlgili Havai Hat İşleri | 2 | 92303 | TRAVERS-BETON | 10002199 | TRAV.BET. N-170 3,60m D.N. | Ad. | 4872.78 | TRY | MÜTEAHHİT | MÜTEAHHİT | MÜTEAHHİT
Direk, Travers ve İlgili Havai Hat İşleri | 2 | 92303 | TRAVERS-BETON | 10008942 | TRAV.BET. N-170 3,80m D.N. | Ad. | 5053.25 | TRY | MÜTEAHHİT | MÜTEAHHİT | MÜTEAHHİT
Direk, Travers ve İlgili Havai Hat İşleri | 2 | 92303 | TRAVERS-BETON | 10002202 | TRAV.BET. N-320 2,20m D.N. | Ad. | 5775.15 | TRY | MÜTEAHHİT | MÜTEAHHİT | MÜTEAHHİT
Direk, Travers ve İlgili Havai Hat İşleri | 2 | 92303 | TRAVERS-BETON | 10002196 | TRAV.BET. N-320 2,60m D.N. | Ad. | 6316.57 | TRY | MÜTEAHHİT | MÜTEAHHİT | MÜTEAHHİT
Direk, Travers ve İlgili Havai Hat İşleri | 2 | 92303 | TRAVERS-BETON | 10002009 | TRAV.BET. N-320 3,20m D.N. | Ad. | 7038.46 | TRY | MÜTEAHHİT | MÜTEAHHİT | MÜTEAHHİT
Direk, Travers ve İlgili Havai Hat İşleri | 2 | 92303 | TRAVERS-BETON | 10008250 | TRAV.BET. N-320 3,80m D.N. | Ad. | 7760.36 | TRY | MÜTEAHHİT | MÜTEAHHİT | MÜTEAHHİT
Direk, Travers ve İlgili Havai Hat İşleri | 2 | 92303 | TRAVERS-BETON | 10002748 | TRAV.BET. N-320 4,40m D.N. | Ad. | 8482.25 | TRY | MÜTEAHHİT | MÜTEAHHİT | MÜTEAHHİT
Direk, Travers ve İlgili Havai Hat İşleri | 2 | 92303 | TRAVERS-BETON | 10009922 | TRAV.BET. N-320 5,00 m D.N. | Ad. | 9023.67 | TRY | MÜTEAHHİT | MÜTEAHHİT | MÜTEAHHİT
Direk, Travers ve İlgili Havai Hat İşleri | 2 | 92303 | TRAVERS-BETON | 10009937 | TRAV.BET. N-320 5,20 m D.N. | Ad. | 9384.62 | TRY | MÜTEAHHİT | MÜTEAHHİT | MÜTEAHHİT
Direk, Travers ve İlgili Havai Hat İşleri | 2 | 92303 | TRAVERS-BETON | 10010276 | TRAV.BET. N-620 4,40 m D.N. | Ad. | 15159.76 | TRY | MÜTEAHHİT | MÜTEAHHİT | MÜTEAHHİT
Direk, Travers ve İlgili Havai Hat İşleri | 2 | 92303 | TRAVERS-BETON | 10002200 | TRAV.BET. N-620 5,00m D.N. | Ad. | 16423.08 | TRY | MÜTEAHHİT | MÜTEAHHİT | MÜTEAHHİT
Direk, Travers ve İlgili Havai Hat İşleri | 2 | 92303 | TRAVERS-BETON | 10001965 | TRAV.BET.KNS.1,00m KN-70 D.N. | Ad. | 1082.84 | TRY | MÜTEAHHİT | MÜTEAHHİT | MÜTEAHHİT
Direk, Travers ve İlgili Havai Hat İşleri | 2 | 92303 | TRAVERS-BETON | 10006627 | TRAV.BET.KN-70 1,20m K.N. | Ad. | 1173.08 | TRY | MÜTEAHHİT | MÜTEAHHİT | MÜTEAHHİT
Direk, Travers ve İlgili Havai Hat İşleri | 2 | 92303 | TRAVERS-BETON | 10002398 | TRAV.BET.KNS.1,60m KN-70 D.N. | Ad. | 1534.02 | TRY | MÜTEAHHİT | MÜTEAHHİT | MÜTEAHHİT
Direk, Travers ve İlgili Havai Hat İşleri | 2 | 92303 | TRAVERS-BETON | 10000938 | TRAV.BET.KNS.2,00m KN-70 D.N. | Ad. | 1894.97 | TRY | MÜTEAHHİT | MÜTEAHHİT | MÜTEAHHİT
Direk, Travers ve İlgili Havai Hat İşleri | 2 | 92303 | TRAVERS-BETON | 10000939 | TRAV.BET.KNS.2,40m KN-70 D.N. | Ad. | 2165.68 | TRY | MÜTEAHHİT | MÜTEAHHİT | MÜTEAHHİT
Direk, Travers ve İlgili Havai Hat İşleri | 2 | 92303 | TRAVERS-BETON | 10000940 | TRAV.BET.KNS.2,60m KN-70 D.N. | Ad. | 2346.15 | TRY | MÜTEAHHİT | MÜTEAHHİT | MÜTEAHHİT
Direk, Travers ve İlgili Havai Hat İşleri | 2 | 92303 | TRAVERS-BETON | 10002395 | TRAV.BET.KNS.2,00m KN-170 D.N. | Ad. | 3158.28 | TRY | MÜTEAHHİT | MÜTEAHHİT | MÜTEAHHİT
Direk, Travers ve İlgili Havai Hat İşleri | 2 | 92303 | TRAVERS-BETON | 10002396 | TRAV.BET.KNS.2,60m KN-170 D.N. | Ad. | 3880.18 | TRY | MÜTEAHHİT | MÜTEAHHİT | MÜTEAHHİT
Direk, Travers ve İlgili Havai Hat İşleri | 2 | 92303 | TRAVERS-BETON | 10006628 | TRAV.BET.SBT.AG Kt4-160 | Ad. | 1173.08 | TRY | MÜTEAHHİT | MÜTEAHHİT | MÜTEAHHİT
Direk, Travers ve İlgili Havai Hat İşleri | 2 | 92303 | TRAVERS-BETON | 10006629 | TRAV.BET.SBT.AG Kn4-170 | Ad. | 1263.31 | TRY | MÜTEAHHİT | MÜTEAHHİT | MÜTEAHHİT
Direk, Travers ve İlgili Havai Hat İşleri | 2 | 92303 | TRAVERS-BETON | 10001967 | TRAV.BET.PRT.AG 2n-90T D.N. | Ad. | 541.42 | TRY | MÜTEAHHİT | MÜTEAHHİT | MÜTEAHHİT
Direk, Travers ve İlgili Havai Hat İşleri | 2 | 92303 | TRAVERS-BETON | 10009861 | TRAV.BET.YG.XX.N-170 2,40m D.N. | Ad. | 6063.91 | TRY | MÜTEAHHİT | MÜTEAHHİT | MÜTEAHHİT
Direk, Travers ve İlgili Havai Hat İşleri | 2 | 92303 | TRAVERS-BETON | 10009889 | TRAV.BET.YG.XX.N-170 2,80m D.N. | Ad. | 6641.42 | TRY | MÜTEAHHİT | MÜTEAHHİT | MÜTEAHHİT
Direk, Travers ve İlgili Havai Hat İşleri | 2 | 92303 | TRAVERS-BETON | 10002010 | TRAV.BET.YG.XX.N-320 2,00m D.N. | Ad. | 8662.72 | TRY | MÜTEAHHİT | MÜTEAHHİT | MÜTEAHHİT
Direk, Travers ve İlgili Havai Hat İşleri | 2 | 92303 | TRAVERS-BETON | 10008197 | TRAV.BET.YG.XX.N-320 2,20m D.N. | Ad. | 9240.24 | TRY | MÜTEAHHİT | MÜTEAHHİT | MÜTEAHHİT
Direk, Travers ve İlgili Havai Hat İşleri | 2 | 92303 | TRAVERS-BETON | 10009111 | TRAV.BET.YG.XX.N-320 2,60m D.N. | Ad. | 10106.51 | TRY | MÜTEAHHİT | MÜTEAHHİT | MÜTEAHHİT
Direk, Travers ve İlgili Havai Hat İşleri | 2 | 92303 | TRAVERS-BETON | 10009142 | TRAV.BET.YG.XX.N-320 3,00m D.N. | Ad. | 10972.78 | TRY | MÜTEAHHİT | MÜTEAHHİT | MÜTEAHHİT
Direk, Travers ve İlgili Havai Hat İşleri | 2 | 92303 | TRAVERS-BETON | 10010855 | TRAV.BET.YG.XX.N-320 3,20m D.N. | Ad. | 11261.54 | TRY | MÜTEAHHİT | MÜTEAHHİT | MÜTEAHHİT
Direk, Travers ve İlgili Havai Hat İşleri | 2 | 92303 | TRAVERS-BETON | 10009143 | TRAV.BET.YG.XX.N-620 4,00m D.N. | Ad. | 22811.84 | TRY | MÜTEAHHİT | MÜTEAHHİT | MÜTEAHHİT
Direk, Travers ve İlgili Havai Hat İşleri | 2 | 92303 | TRAVERS-BETON | 10008758 | TRAV.BET.YG.XX.N-620 4,60m D.N. | Ad. | 24833.14 | TRY | MÜTEAHHİT | MÜTEAHHİT | MÜTEAHHİT
Direk, Travers ve İlgili Havai Hat İşleri | 2 | 92303 | TRAVERS-BETON | 10008964 | TRAV.BET.YG.XX.N-620 4,80m D.N. | Ad. | 25410.65 | TRY | MÜTEAHHİT | MÜTEAHHİT | MÜTEAHHİT
Direk, Travers ve İlgili Havai Hat İşleri | 2 | 92303 | TRAVERS-BETON | 10009860 | TRAV.BET.YG.XX.N-620 5,00m D.N. | Ad. | 26276.92 | TRY | MÜTEAHHİT | MÜTEAHHİT | MÜTEAHHİT
Direk, Travers ve İlgili Havai Hat İşleri | 2 | 92303 | TRAVERS-BETON | 10010891 | TRAV.BET.YG.XX.N-620 5,20m D.N. | Ad. | 26854.44 | TRY | MÜTEAHHİT | MÜTEAHHİT | MÜTEAHHİT
Direk, Travers ve İlgili Havai Hat İşleri | 2 | 92303 | TRAVERS-BETON | 10009888 | TRAV.BET.YG.XX.N-620 6,20m D.N. | Ad. | 30319.53 | TRY | MÜTEAHHİT | MÜTEAHHİT | MÜTEAHHİT
Direk, Travers ve İlgili Havai Hat İşleri | 2 | 92303 | TRAVERS-BETON | 10009904 | TRAV.BET.YG.XX.N-750 4,80m D.N. | Ad. | 32052.07 | TRY | MÜTEAHHİT | MÜTEAHHİT | MÜTEAHHİT
Diğer İşler | 3 | 600 | DİĞER YATIRIM | 10001970 | BETON TRAFO PLATFORMU PL-250 TİPİ | Ad. | 8738.32 | TRY | MÜTEAHHİT | MÜTEAHHİT | MÜTEAHHİT
Diğer İşler | 3 | 600 | DİĞER YATIRIM | 10002809 | BETON TRAFO PLATFORMU PL-400 TİPİ | Ad. | 9740.05 | TRY | MÜTEAHHİT | MÜTEAHHİT | MÜTEAHHİT
Direk, Travers ve İlgili Havai Hat İşleri | 2 | 91500 | İLETKEN-ALÜMİNYUM-AG | 10000680 | İLETKEN ROSE (59.15Kg/Km) | kg | 184.81 | TRY | İŞ SAHİBİ | MÜTEAHHİT | İŞ SAHİBİ
Direk, Travers ve İlgili Havai Hat İşleri | 2 | 91500 | İLETKEN-ALÜMİNYUM-AG | 10000682 | İLETKEN PANSY (118.32Kg/Km) | kg | 185.24 | TRY | İŞ SAHİBİ | MÜTEAHHİT | İŞ SAHİBİ
Direk, Travers ve İlgili Havai Hat İşleri | 2 | 91500 | İLETKEN-ALÜMİNYUM-AG | 10000683 | İLETKEN POPPY (148.92Kg/Km) | kg | 183.96 | TRY | İŞ SAHİBİ | MÜTEAHHİT | İŞ SAHİBİ
Direk, Travers ve İlgili Havai Hat İşleri | 2 | 91500 | İLETKEN-ALÜMİNYUM-AG | 10000684 | İLETKEN ASTER (187.58Kg/Km) | kg | 184.81 | TRY | İŞ SAHİBİ | MÜTEAHHİT | İŞ SAHİBİ
Direk, Travers ve İlgili Havai Hat İşleri | 2 | 91500 | İLETKEN-ALÜMİNYUM-AG | 10000685 | İLETKEN PHLOX(236.64Kg/Km) | kg | 183.96 | TRY | İŞ SAHİBİ | MÜTEAHHİT | İŞ SAHİBİ
Direk, Travers ve İlgili Havai Hat İşleri | 2 | 91500 | İLETKEN-ALÜMİNYUM-AG | 10011510 | İLETKEN OXLIP (298.86 Kg/Km) | kg | 195.41 | TRY | İŞ SAHİBİ | MÜTEAHHİT | İŞ SAHİBİ
Direk, Travers ve İlgili Havai Hat İşleri | 2 | 91502 | İLETKEN-AER | 10000867 | İLETKEN AER KAB.0,6/1kv.1x16+25 | m | 25.4 | TRY | İŞ SAHİBİ | MÜTEAHHİT | İŞ SAHİBİ
Direk, Travers ve İlgili Havai Hat İşleri | 2 | 91502 | İLETKEN-AER | 10000868 | İLETKEN AER KAB.0,6/1kv.3x16+25 | m | 41.82 | TRY | İŞ SAHİBİ | MÜTEAHHİT | İŞ SAHİBİ
Direk, Travers ve İlgili Havai Hat İşleri | 2 | 91502 | İLETKEN-AER | 10002638 | KAB.0,6/1kv.ALPEK-AER 3x16+1x16+25mm2 | m | 56.31 | TRY | İŞ SAHİBİ | MÜTEAHHİT | İŞ SAHİBİ
Direk, Travers ve İlgili Havai Hat İşleri | 2 | 91502 | İLETKEN-AER | 10007281 | İLETKEN AER KAB.0,6/1kV.3x25+1x16+35 | m | 78.32 | TRY | İŞ SAHİBİ | MÜTEAHHİT | İŞ SAHİBİ
Direk, Travers ve İlgili Havai Hat İşleri | 2 | 91502 | İLETKEN-AER | 10007282 | İLETKEN AER KAB.0,6/1kV.3x35+1x16+50 | m | 99.45 | TRY | İŞ SAHİBİ | MÜTEAHHİT | İŞ SAHİBİ
Direk, Travers ve İlgili Havai Hat İşleri | 2 | 91502 | İLETKEN-AER | 10007257 | İLETKEN AER KAB.0,6/1kV.3x50+1x16+70 | m | 131.15 | TRY | İŞ SAHİBİ | MÜTEAHHİT | İŞ SAHİBİ
Direk, Travers ve İlgili Havai Hat İşleri | 2 | 91502 | İLETKEN-AER | 10007284 | İLETKEN AER KAB.0,6/1kV.3x70+1x16+95 | m | 179.81 | TRY | İŞ SAHİBİ | MÜTEAHHİT | İŞ SAHİBİ
Direk, Travers ve İlgili Havai Hat İşleri | 2 | 91502 | İLETKEN-AER | 10005323 | İLETKEN AER KAB.0,6/1kv.3x95+1x16+120 | m | 215.24 | TRY | İŞ SAHİBİ | MÜTEAHHİT | İŞ SAHİBİ
Direk, Travers ve İlgili Havai Hat İşleri | 2 | 91502 | İLETKEN-AER | 10005322 | İLETKEN AER KAB.0,6/1kv.3x95+1x16+95 | m | 204.28 | TRY | İŞ SAHİBİ | MÜTEAHHİT | İŞ SAHİBİ
Direk, Travers ve İlgili Havai Hat İşleri | 2 | 91502 | İLETKEN-AER | 10010841 | İLETKEN AER KAB.0,6/1kv.3x120+1x16+95 | m | 285.24 | TRY | İŞ SAHİBİ | MÜTEAHHİT | İŞ SAHİBİ
Direk, Travers ve İlgili Havai Hat İşleri | 2 | 91502 | İLETKEN-AER | 10005324 | İLETKEN AER KAB.0,6/1kv.3x120+1x16+95 | m | 243.18 | TRY | İŞ SAHİBİ | MÜTEAHHİT | İŞ SAHİBİ
Direk, Travers ve İlgili Havai Hat İşleri | 2 | 91501 | İLETKEN-ALÜMİNYUM-YG | 10000688 | İLETKEN SWALLOW 109,96kg/km | kg | 154.27 | TRY | İŞ SAHİBİ | MÜTEAHHİT | İŞ SAHİBİ
Direk, Travers ve İlgili Havai Hat İşleri | 2 | 91501 | İLETKEN-ALÜMİNYUM-YG | 10000689 | İLETKEN RAVEN 1/0 220,52kg/km | kg | 155.12 | TRY | İŞ SAHİBİ | MÜTEAHHİT | İŞ SAHİBİ
Direk, Travers ve İlgili Havai Hat İşleri | 2 | 91501 | İLETKEN-ALÜMİNYUM-YG | 10000690 | İLETKEN PİGEON 3/0 350,78kg/km | kg | 144.05 | TRY | İŞ SAHİBİ | MÜTEAHHİT | İŞ SAHİBİ
Direk, Travers ve İlgili Havai Hat İşleri | 2 | 91501 | İLETKEN-ALÜMİNYUM-YG | 10000693 | İLETKEN HAWK 477-992,26kg/km | kg | 144.46 | TRY | İŞ SAHİBİ | MÜTEAHHİT | İŞ SAHİBİ
Direk, Travers ve İlgili Havai Hat İşleri | 2 | 92601 | İZOLATÖR | 10000910 | İZO.E-80 1kv | Ad. | 47.39 | TRY | MÜTEAHHİT | MÜTEAHHİT | MÜTEAHHİT
Direk, Travers ve İlgili Havai Hat İşleri | 2 | 92601 | İZOLATÖR | 10000911 | İZO.E-95 1kv | Ad. | 89.89 | TRY | MÜTEAHHİT | MÜTEAHHİT | MÜTEAHHİT
Direk, Travers ve İlgili Havai Hat İşleri | 2 | 92601 | İZOLATÖR | 10003976 | MAKARA İZOLATÖR (AER KABLO) | Ad. | 96.97 | TRY | MÜTEAHHİT | MÜTEAHHİT | MÜTEAHHİT
Direk, Travers ve İlgili Havai Hat İşleri | 2 | 92601 | İZOLATÖR | 10000622 | İZO.VHD-35 POR.NOR.T.MES. | Ad. | 1758.55 | TRY | MÜTEAHHİT | MÜTEAHHİT | MÜTEAHHİT
Direk, Travers ve İlgili Havai Hat İşleri | 2 | 92601 | İZOLATÖR | 10000624 | İZO.VHD-35 POR.SIS T.MES. | Ad. | 2318.57 | TRY | MÜTEAHHİT | MÜTEAHHİT | MÜTEAHHİT
Direk, Travers ve İlgili Havai Hat İşleri | 2 | 92601 | İZOLATÖR | 10000663 | İZO.ZİN.K-1 (Z-40U) (POR.) NOR. | Ad. | 583.45 | TRY | MÜTEAHHİT | MÜTEAHHİT | MÜTEAHHİT
Direk, Travers ve İlgili Havai Hat İşleri | 2 | 92601 | İZOLATÖR | 10000665 | İZO.ZİN.K-2 (Z-60U) (POR.) NOR. | Ad. | 1238.83 | TRY | MÜTEAHHİT | MÜTEAHHİT | MÜTEAHHİT
Direk, Travers ve İlgili Havai Hat İşleri | 2 | 92601 | İZOLATÖR | 10006630 | İZO.ZİN.K-2 (Z-60U) (POR.) SİS T. | Ad. | 1679.01 | TRY | MÜTEAHHİT | MÜTEAHHİT | MÜTEAHHİT
Direk, Travers ve İlgili Havai Hat İşleri | 2 | 92601 | İZOLATÖR | 10000667 | İZO.ZİN.K-3 (Z-100U) (POR.) NOR. | Ad. | 1359.23 | TRY | MÜTEAHHİT | MÜTEAHHİT | MÜTEAHHİT
Direk, Travers ve İlgili Havai Hat İşleri | 2 | 92601 | İZOLATÖR | 10006631 | İZO.ZİN.K-3 (Z-100U) (POR.) SİS T. | Ad. | 1838.62 | TRY | MÜTEAHHİT | MÜTEAHHİT | MÜTEAHHİT
Direk, Travers ve İlgili Havai Hat İşleri | 2 | 92601 | İZOLATÖR | 10009477 | 36kV İZO. SİLİKON VHD 31mm/Kv | Ad. | 1482.34 | TRY | MÜTEAHHİT | MÜTEAHHİT | MÜTEAHHİT
Direk, Travers ve İlgili Havai Hat İşleri | 2 | 92601 | İZOLATÖR | 10004086 | İZO.KOMPOZİT SİLİKON 36kV.40kN | Ad. | 426.02 | TRY | MÜTEAHHİT | MÜTEAHHİT | MÜTEAHHİT
Direk, Travers ve İlgili Havai Hat İşleri | 2 | 92601 | İZOLATÖR | 10004087 | İZO.KOMPOZİT SİLİKON 36kV.100kN | Ad. | 817.71 | TRY | MÜTEAHHİT | MÜTEAHHİT | MÜTEAHHİT
Direk, Travers ve İlgili Havai Hat İşleri | 2 | 92601 | İZOLATÖR | 10011062 | IZO.BARA MES.36 KV 400KG HT | Ad. | 4282.23 | TRY | MÜTEAHHİT | MÜTEAHHİT | MÜTEAHHİT
Direk, Travers ve İlgili Havai Hat İşleri | 2 | 92603 | ASKI ve GERGİ TAKIMI | 10007306 | HAV.HAT.TEKASKI.K1.DEM.DİR(1/0 3/0) | Tk. | 1240.03 | TRY | MÜTEAHHİT | MÜTEAHHİT | MÜTEAHHİT
Direk, Travers ve İlgili Havai Hat İşleri | 2 | 92603 | ASKI ve GERGİ TAKIMI | 10007307 | HAV.HAT.TEKASKI.K2.DEM.DİR(1/0 3/0) | Tk. | 1575.08 | TRY | MÜTEAHHİT | MÜTEAHHİT | MÜTEAHHİT
Direk, Travers ve İlgili Havai Hat İşleri | 2 | 92603 | ASKI ve GERGİ TAKIMI | 10007308 | HAV.HAT.TEKASKI.K2.DEM.DİR(477) | Tk. | 2476.44 | TRY | MÜTEAHHİT | MÜTEAHHİT | MÜTEAHHİT
Direk, Travers ve İlgili Havai Hat İşleri | 2 | 92603 | ASKI ve GERGİ TAKIMI | 10007309 | HAV.HAT.TEKASKI.K3.DEM.DİR(477) | Tk. | 2627.59 | TRY | MÜTEAHHİT | MÜTEAHHİT | MÜTEAHHİT
Direk, Travers ve İlgili Havai Hat İşleri | 2 | 92603 | ASKI ve GERGİ TAKIMI | 10008785 | HAV.HAT TEK GERGİ K1 BET.(1/0 3/0) | Tk. | 1240.03 | TRY | MÜTEAHHİT | MÜTEAHHİT | MÜTEAHHİT
Direk, Travers ve İlgili Havai Hat İşleri | 2 | 92603 | ASKI ve GERGİ TAKIMI | 10000670 | HAV.HAT TEK GERGİ K1 DEM.(1/0 3/0) | Tk. | 1240.03 | TRY | MÜTEAHHİT | MÜTEAHHİT | MÜTEAHHİT
Direk, Travers ve İlgili Havai Hat İşleri | 2 | 92603 | ASKI ve GERGİ TAKIMI | 10002663 | HAV.HAT TEK GERGİ K2 BET.(1/0 3/0) | Tk. | 1525.02 | TRY | MÜTEAHHİT | MÜTEAHHİT | MÜTEAHHİT
Direk, Travers ve İlgili Havai Hat İşleri | 2 | 92603 | ASKI ve GERGİ TAKIMI | 10000676 | HAV.HAT TEK GERGİ K2 DEM.(1/0 3/0) | Tk. | 1525.02 | TRY | MÜTEAHHİT | MÜTEAHHİT | MÜTEAHHİT
Direk, Travers ve İlgili Havai Hat İşleri | 2 | 92603 | ASKI ve GERGİ TAKIMI | 10001948 | HAV.HAT TEK GERGİ K3 BET.(477) | Tk. | 2877.05 | TRY | MÜTEAHHİT | MÜTEAHHİT | MÜTEAHHİT
Direk, Travers ve İlgili Havai Hat İşleri | 2 | 92603 | ASKI ve GERGİ TAKIMI | 10010223 | HAV.HAT TEK GERGİ K3 DEM.(477) | Tk. | 2315.55 | TRY | MÜTEAHHİT | MÜTEAHHİT | MÜTEAHHİT
Direk, Travers ve İlgili Havai Hat İşleri | 2 | 92603 | ASKI ve GERGİ TAKIMI | 10008666 | HAV.HAT TEK GERGİ K3 DEM.(477) (Pr.Top.) | Tk. | 3641.82 | TRY | MÜTEAHHİT | MÜTEAHHİT | MÜTEAHHİT
Direk, Travers ve İlgili Havai Hat İşleri | 2 | 92603 | ASKI ve GERGİ TAKIMI | 10007310 | HAV.HAT.ÇİFTASKI.K1.DEM.DİR(1/0 3/0) | Tk. | 3550.77 | TRY | MÜTEAHHİT | MÜTEAHHİT | MÜTEAHHİT
Direk, Travers ve İlgili Havai Hat İşleri | 2 | 92603 | ASKI ve GERGİ TAKIMI | 10003348 | HAV.HAT ÇİFT ASKI K2 DEM.(477) | Tk. | 6122.81 | TRY | MÜTEAHHİT | MÜTEAHHİT | MÜTEAHHİT
Direk, Travers ve İlgili Havai Hat İşleri | 2 | 92603 | ASKI ve GERGİ TAKIMI | 10000673 | HAV.HAT ÇİFT GERGİ K1 BET.(1/0 3/0) | Tk. | 3582.65 | TRY | MÜTEAHHİT | MÜTEAHHİT | MÜTEAHHİT
Direk, Travers ve İlgili Havai Hat İşleri | 2 | 92603 | ASKI ve GERGİ TAKIMI | 10000672 | HAV.HAT ÇİFT GERGİ K1 DEM.(1/0 3/0) | Tk. | 3582.65 | TRY | MÜTEAHHİT | MÜTEAHHİT | MÜTEAHHİT
Direk, Travers ve İlgili Havai Hat İşleri | 2 | 92603 | ASKI ve GERGİ TAKIMI | 10000679 | HAV.HAT ÇİFT GERGİ K3 BET.(477) | Tk. | 6801.09 | TRY | MÜTEAHHİT | MÜTEAHHİT | MÜTEAHHİT
Direk, Travers ve İlgili Havai Hat İşleri | 2 | 92603 | ASKI ve GERGİ TAKIMI | 10008667 | HAV.HAT ÇİFT GERGİ K3 DEM.(477)(Pr.Top.) | Tk. | 7192.59 | TRY | MÜTEAHHİT | MÜTEAHHİT | MÜTEAHHİT
Direk, Travers ve İlgili Havai Hat İşleri | 2 | 91006 | İZOLASYON KAPAMA | 10009073 | IZO.KAP.36kV.ILETKEN.BORU.SWAL/PIGEON | m | 114.88 | TRY | MÜTEAHHİT | MÜTEAHHİT | MÜTEAHHİT
Direk, Travers ve İlgili Havai Hat İşleri | 2 | 600 | DİĞER YATIRIM | 10011622 | KILIF İZOLELİ YG ATLAMA İLETKENİ | m | 36.16 | TRY | MÜTEAHHİT | MÜTEAHHİT | MÜTEAHHİT
Diğer İşler | 3 | 92901 | PARAFUDR | 10002240 | PRFDR 18kV 5kA.POL.AYRCLI.MES.T.ZnO | Ad. | 2220.7 | TRY | MÜTEAHHİT | MÜTEAHHİT | MÜTEAHHİT
Diğer İşler | 3 | 92901 | PARAFUDR | 10002655 | PARAFUDR 18kV10 kA.POL.AYRCLI (MES.T)ZnO | Ad. | 2917 | TRY | MÜTEAHHİT | MÜTEAHHİT | MÜTEAHHİT
Diğer İşler | 3 | 92901 | PARAFUDR | 10000451 | PRFDR 36kV 5kA.POL.AYRCLI.MES.T.ZnO | Ad. | 2784.39 | TRY | MÜTEAHHİT | MÜTEAHHİT | MÜTEAHHİT
Diğer İşler | 3 | 92901 | PARAFUDR | 10000456 | PRFDR 36kV 10kA.POL.AYRCLI.MES.T.ZnO | Ad. | 3358.65 | TRY | MÜTEAHHİT | MÜTEAHHİT | MÜTEAHHİT
Diğer İşler | 3 | 91901 | AYIRICI | 10006576 | AYIRICI 17,5kv 16KA. 630A. HSA | Ad. | 83998.97 | TRY | İŞ SAHİBİ | MÜTEAHHİT | İŞ SAHİBİ
Diğer İşler | 3 | 91901 | AYIRICI | 10000417 | AYIRICI 36kv 16KA 630A DNA 24VDC | Ad. | 33407.69 | TRY | İŞ SAHİBİ | MÜTEAHHİT | İŞ SAHİBİ
Diğer İşler | 3 | 91901 | AYIRICI | 10000419 | AYIRICI 36kv 16KA. 630A. DNA 110VDC | Ad. | 33200.89 | TRY | İŞ SAHİBİ | MÜTEAHHİT | İŞ SAHİBİ
Diğer İşler | 3 | 91901 | AYIRICI | 10002653 | AYIRICI 36kv 16KA 630A HNA | Ad. | 30847.45 | TRY | İŞ SAHİBİ | MÜTEAHHİT | İŞ SAHİBİ
Diğer İşler | 3 | 91901 | AYIRICI | 10009891 | AYIRICI 36kv16KA 630A HNA Silikonİzolatö | Ad. | 39714.95 | TRY | İŞ SAHİBİ | MÜTEAHHİT | İŞ SAHİBİ
Diğer İşler | 3 | 91901 | AYIRICI | 10000421 | AYIRICI 36kv 16KA 630A DSA 48VDC | Ad. | 38307.83 | TRY | İŞ SAHİBİ | MÜTEAHHİT | İŞ SAHİBİ
Diğer İşler | 3 | 91901 | AYIRICI | 10000425 | AYIRICI 36kv 16KA 630A HSA | Ad. | 35753.19 | TRY | İŞ SAHİBİ | MÜTEAHHİT | İŞ SAHİBİ
Diğer İşler | 3 | 91901 | AYIRICI | 10009853 | AYIRICI 36kv16KA 630A HSASilikonİzolatör | Ad. | 22622.29 | TRY | İŞ SAHİBİ | MÜTEAHHİT | İŞ SAHİBİ
Diğer İşler | 3 | 91901 | AYIRICI | 10000423 | AYIRICI 36kv 16KA 630A DSTA 48VDC | Ad. | 40864.81 | TRY | İŞ SAHİBİ | MÜTEAHHİT | İŞ SAHİBİ
Diğer İşler | 3 | 91901 | AYIRICI | 10000426 | AYIRICI 36kv 16KA 630A HSTA | Ad. | 37030.04 | TRY | İŞ SAHİBİ | MÜTEAHHİT | İŞ SAHİBİ
Diğer İşler | 3 | 91901 | AYIRICI | 10009893 | AYIRICI 36kv16KA 630A HSTA Silikonİzolat | Ad. | 22391.35 | TRY | İŞ SAHİBİ | MÜTEAHHİT | İŞ SAHİBİ
Diğer İşler | 3 | 91901 | AYIRICI | 10003916 | AYIRICI 36kV 16kA 630A DTA 24VDC | Ad. | 35980.11 | TRY | İŞ SAHİBİ | MÜTEAHHİT | İŞ SAHİBİ
Diğer İşler | 3 | 91901 | AYIRICI | 10002880 | AYIRICI 36kv 16KA 630A DTA 48VDC | Ad. | 35760.21 | TRY | İŞ SAHİBİ | MÜTEAHHİT | İŞ SAHİBİ
Diğer İşler | 3 | 91901 | AYIRICI | 10010060 | AYIRICI 36kv 16KA. 630A. DTA 110VDC | Ad. | 34528.95 | TRY | İŞ SAHİBİ | MÜTEAHHİT | İŞ SAHİBİ
Diğer İşler | 3 | 91901 | AYIRICI | 10002654 | AYIRICI 36kv 16KA 630A HTA | Ad. | 33200.89 | TRY | İŞ SAHİBİ | MÜTEAHHİT | İŞ SAHİBİ
Diğer İşler | 3 | 91901 | AYIRICI | 10009892 | AYIRICI 36kv16KA 630A HTA Silikonİzolatö | Ad. | 37790.44 | TRY | İŞ SAHİBİ | MÜTEAHHİT | İŞ SAHİBİ
Diğer İşler | 3 | 91801 | KESİCİ-SF6 | 10000374 | KESGAZ.36kV.16kA630A.24VDC.220VAC(A TİP) | Ad. | 154170.83 | TRY | İŞ SAHİBİ | MÜTEAHHİT | İŞ SAHİBİ
Diğer İşler | 3 | 91801 | KESİCİ-SF6 | 10000376 | KESGAZ.36kV16kA630A.48VDC.220VAC (A TİP) | Ad. | 154170.83 | TRY | İŞ SAHİBİ | MÜTEAHHİT | İŞ SAHİBİ
Diğer İşler | 3 | 91801 | KESİCİ-SF6 | 10004098 | KESGAZ.36kV.16kA630A.110VDC.220VAC.A TİP | Ad. | 154170.83 | TRY | İŞ SAHİBİ | MÜTEAHHİT | İŞ SAHİBİ
Diğer İşler | 3 | 92801 | SİGORTA BUŞONU-YG | 10000573 | SİG.BUŞ.17,5kv.6A.442mm | Ad. | 648.93 | TRY | MÜTEAHHİT | MÜTEAHHİT | MÜTEAHHİT
Diğer İşler | 3 | 92801 | SİGORTA BUŞONU-YG | 10000575 | SİG.BUŞ.17,5kv.10A.442mm | Ad. | 694.94 | TRY | MÜTEAHHİT | MÜTEAHHİT | MÜTEAHHİT
Diğer İşler | 3 | 92801 | SİGORTA BUŞONU-YG | 10000576 | SİG.BUŞ.17,5kv.16A.442mm | Ad. | 716.13 | TRY | MÜTEAHHİT | MÜTEAHHİT | MÜTEAHHİT
Diğer İşler | 3 | 92801 | SİGORTA BUŞONU-YG | 10000577 | SİG.BUŞ.17,5kv.25A.442mm | Ad. | 798.97 | TRY | MÜTEAHHİT | MÜTEAHHİT | MÜTEAHHİT
Diğer İşler | 3 | 92801 | SİGORTA BUŞONU-YG | 10000578 | SİG.BUŞ.17,5kv.40A.442mm | Ad. | 955.44 | TRY | MÜTEAHHİT | MÜTEAHHİT | MÜTEAHHİT
Diğer İşler | 3 | 92801 | SİGORTA BUŞONU-YG | 10000581 | SİG.BUŞ.17,5kv.63A.442mm | Ad. | 1845.55 | TRY | MÜTEAHHİT | MÜTEAHHİT | MÜTEAHHİT
Diğer İşler | 3 | 92801 | SİGORTA BUŞONU-YG | 10000582 | SİG.BUŞ.36kv.2A.537mm | Ad. | 716.13 | TRY | MÜTEAHHİT | MÜTEAHHİT | MÜTEAHHİT
Diğer İşler | 3 | 92801 | SİGORTA BUŞONU-YG | 10000585 | SİG.BUŞ.36kv.4A.537mm | Ad. | 664.57 | TRY | MÜTEAHHİT | MÜTEAHHİT | MÜTEAHHİT
Diğer İşler | 3 | 92801 | SİGORTA BUŞONU-YG | 10000586 | SİG.BUŞ.36kv.6A.537mm | Ad. | 774.12 | TRY | MÜTEAHHİT | MÜTEAHHİT | MÜTEAHHİT
Diğer İşler | 3 | 92801 | SİGORTA BUŞONU-YG | 10000588 | SİG.BUŞ.36kv.10A.537mm | Ad. | 911.26 | TRY | MÜTEAHHİT | MÜTEAHHİT | MÜTEAHHİT
Diğer İşler | 3 | 92801 | SİGORTA BUŞONU-YG | 10000591 | SİG.BUŞ.36kv.16A.537mm | Ad. | 956.37 | TRY | MÜTEAHHİT | MÜTEAHHİT | MÜTEAHHİT
Diğer İşler | 3 | 92801 | SİGORTA BUŞONU-YG | 10000593 | SİG.BUŞ.36kv.20A.537mm | Ad. | 1047.49 | TRY | MÜTEAHHİT | MÜTEAHHİT | MÜTEAHHİT
Diğer İşler | 3 | 92801 | SİGORTA BUŞONU-YG | 10000595 | SİG.BUŞ.36kv.25A.537mm | Ad. | 1146.91 | TRY | MÜTEAHHİT | MÜTEAHHİT | MÜTEAHHİT
Diğer İşler | 3 | 92801 | SİGORTA BUŞONU-YG | 10000597 | SİG.BUŞ.36kv.30A.537mm | Ad. | 1297.87 | TRY | MÜTEAHHİT | MÜTEAHHİT | MÜTEAHHİT
Diğer İşler | 3 | 92801 | SİGORTA BUŞONU-YG | 10000599 | SİG.BUŞ.36kv.40A.537mm | Ad. | 1488.4 | TRY | MÜTEAHHİT | MÜTEAHHİT | MÜTEAHHİT
Diğer İşler | 3 | 92801 | SİGORTA BUŞONU-YG | 10000602 | SİG.BUŞ.36kv.63A.537mm | Ad. | 2314.97 | TRY | MÜTEAHHİT | MÜTEAHHİT | MÜTEAHHİT
Diğer İşler | 3 | 92801 | SİGORTA BUŞONU-YG | 10001938 | SİG.BUŞ.36 kV. 80 A. 537 mm. | Ad. | 2595.69 | TRY | MÜTEAHHİT | MÜTEAHHİT | MÜTEAHHİT
Diğer İşler | 3 | 94901 | DİĞER | 10002400 | GAZ BORUSU 1 1/2" (2.15 MT) | Ad. | 1232.38 | TRY | MÜTEAHHİT | MÜTEAHHİT | MÜTEAHHİT
Diğer İşler | 3 | 94901 | DİĞER | 10002399 | GAZ BORUSU 1" (2.15 MT) | Ad. | 847.27 | TRY | MÜTEAHHİT | MÜTEAHHİT | MÜTEAHHİT
Diğer İşler | 3 | 94901 | DİĞER | 10002402 | GAZ BORUSU 2 1/2" (2.15 MT) | Ad. | 2657.35 | TRY | MÜTEAHHİT | MÜTEAHHİT | MÜTEAHHİT
Diğer İşler | 3 | 94901 | DİĞER | 10002401 | GAZ BORUSU 2" (2.15 MT) | Ad. | 1694.55 | TRY | MÜTEAHHİT | MÜTEAHHİT | MÜTEAHHİT
Diğer İşler | 3 | 94901 | DİĞER | 10002403 | GAZ BORUSU 3" (2.15 MT) | Ad. | 3851.24 | TRY | MÜTEAHHİT | MÜTEAHHİT | MÜTEAHHİT
Diğer İşler | 3 | 94901 | DİĞER | 10002404 | GAZ BORUSU 3/4 "( 2.15 MT) | Ad. | 770.25 | TRY | MÜTEAHHİT | MÜTEAHHİT | MÜTEAHHİT
Direk, Travers ve İlgili Havai Hat İşleri | 2 | 94901 | DİĞER | 10008787 | ARMATÜR BORUSU (HAVAİ ŞEBEKE) | Ad. | 101.51 | TRY | MÜTEAHHİT | MÜTEAHHİT | MÜTEAHHİT
Direk, Travers ve İlgili Havai Hat İşleri | 2 | 94901 | DİĞER | 10011582 | ARMATÜR BORUSU (LAMALI-0°-60MM) | Ad. | 100.3 | TRY | MÜTEAHHİT | MÜTEAHHİT | MÜTEAHHİT
Direk, Travers ve İlgili Havai Hat İşleri | 2 | 94901 | DİĞER | 10011583 | ARMATÜR BORUSU (LAMALI-0°-90MM) | Ad. | 100.3 | TRY | MÜTEAHHİT | MÜTEAHHİT | MÜTEAHHİT
Direk, Travers ve İlgili Havai Hat İşleri | 2 | 94901 | DİĞER | 10011584 | ARMATÜR BORUSU (SİLİNDİRİK-15°) | Ad. | 115.31 | TRY | MÜTEAHHİT | MÜTEAHHİT | MÜTEAHHİT
Direk, Travers ve İlgili Havai Hat İşleri | 2 | 94901 | DİĞER | 10011585 | ARMATÜR BORUSU(SİLİNDİRİK-15°-AĞAÇ) | Ad. | 115.31 | TRY | MÜTEAHHİT | MÜTEAHHİT | MÜTEAHHİT
Kablo Kanalı ve İlgili Yeraltı Hat İşleri | 1 | 94901 | DİĞER | 10002407 | KABLO MUAF.BORUSU 75mm 250 NEW. | m | 35.01 | TRY | MÜTEAHHİT | MÜTEAHHİT | MÜTEAHHİT
Kablo Kanalı ve İlgili Yeraltı Hat İşleri | 1 | 94901 | DİĞER | 10002408 | KABLO MUAF.BORUSU 75mm 450 NEW. | m | 38.51 | TRY | MÜTEAHHİT | MÜTEAHHİT | MÜTEAHHİT
Kablo Kanalı ve İlgili Yeraltı Hat İşleri | 1 | 94901 | DİĞER | 10002406 | KABLO MUAF.BORUSU 90mm 250 NEW. | m | 42.05 | TRY | MÜTEAHHİT | MÜTEAHHİT | MÜTEAHHİT
Kablo Kanalı ve İlgili Yeraltı Hat İşleri | 1 | 94901 | DİĞER | 10002409 | KABLO MUAF.BORUSU 90mm 450 NEW. | m | 46.25 | TRY | MÜTEAHHİT | MÜTEAHHİT | MÜTEAHHİT
Kablo Kanalı ve İlgili Yeraltı Hat İşleri | 1 | 94901 | DİĞER | 10007277 | KABLO MUAF.BORUSU 110mm 250 NEW. | m | 57.81 | TRY | MÜTEAHHİT | MÜTEAHHİT | MÜTEAHHİT
Kablo Kanalı ve İlgili Yeraltı Hat İşleri | 1 | 94901 | DİĞER | 10002410 | KABLO MUAF.BORUSU 110mm 450 NEW. | m | 69.37 | TRY | MÜTEAHHİT | MÜTEAHHİT | MÜTEAHHİT
Diğer İşler | 3 | 94901 | DİĞER | 10002405 | TAVA-RAF 2 MM'LİK GALVANİZLİ SAC | kg | 107.44 | TRY | MÜTEAHHİT | MÜTEAHHİT | MÜTEAHHİT
Kablo Kanalı ve İlgili Yeraltı Hat İşleri | 1 | 92001 | ARMATÜR-POLİMER | 10001236 | ARMATÜR SOD.ATEŞ.YB.70W | Ad. | 1115 | TRY | İŞ SAHİBİ | MÜTEAHHİT | İŞ SAHİBİ
Kablo Kanalı ve İlgili Yeraltı Hat İşleri | 1 | 92001 | ARMATÜR-POLİMER | 10001237 | ARMATÜR SOD.ATEŞ.YB.100W | Ad. | 1162.69 | TRY | İŞ SAHİBİ | MÜTEAHHİT | İŞ SAHİBİ
Kablo Kanalı ve İlgili Yeraltı Hat İşleri | 1 | 92001 | ARMATÜR-POLİMER | 10001239 | ARMATÜR SOD.ATEŞ.YB.150W | Ad. | 1292.11 | TRY | İŞ SAHİBİ | MÜTEAHHİT | İŞ SAHİBİ
Kablo Kanalı ve İlgili Yeraltı Hat İşleri | 1 | 92001 | ARMATÜR-POLİMER | 10001240 | ARMATÜR SOD.ATEŞ.YB.250W | Ad. | 1601.62 | TRY | İŞ SAHİBİ | MÜTEAHHİT | İŞ SAHİBİ
Kablo Kanalı ve İlgili Yeraltı Hat İşleri | 1 | 92001 | ARMATÜR-POLİMER | 10001241 | ARMATÜR SOD.ATEŞ.YB.400W | Ad. | 2211.7 | TRY | İŞ SAHİBİ | MÜTEAHHİT | İŞ SAHİBİ
Kablo Kanalı ve İlgili Yeraltı Hat İşleri | 1 | 92004 | LED ARMATÜR | 10010657 | LED ARMATÜR-S6 (MAGNUM PLUS) KorumaSnf:1 | Ad. | 5699.25 | TRY | İŞ SAHİBİ | MÜTEAHHİT | İŞ SAHİBİ
Kablo Kanalı ve İlgili Yeraltı Hat İşleri | 1 | 92004 | LED ARMATÜR | 10010889 | LED ARMATÜR-S6 (FERMADA) KorumaSnf:1 | Ad. | 4206.92 | TRY | İŞ SAHİBİ | MÜTEAHHİT | İŞ SAHİBİ
Kablo Kanalı ve İlgili Yeraltı Hat İşleri | 1 | 92004 | LED ARMATÜR | 10010653 | LED ARMATÜR-S9 (MAGNUM PLUS) KorumaSnf:1 | Ad. | 5445.94 | TRY | İŞ SAHİBİ | MÜTEAHHİT | İŞ SAHİBİ
Kablo Kanalı ve İlgili Yeraltı Hat İşleri | 1 | 92004 | LED ARMATÜR | 10010852 | LED ARMATUR-S9 (FERMADA) KorumaSnf:1 | Ad. | 3856.6 | TRY | İŞ SAHİBİ | MÜTEAHHİT | İŞ SAHİBİ
Kablo Kanalı ve İlgili Yeraltı Hat İşleri | 1 | 92004 | LED ARMATÜR | 10010654 | LED ARMATÜR-S10 (MAGNUM PLUS)KorumaSnf:1 | Ad. | 3989.47 | TRY | İŞ SAHİBİ | MÜTEAHHİT | İŞ SAHİBİ
Kablo Kanalı ve İlgili Yeraltı Hat İşleri | 1 | 92004 | LED ARMATÜR | 10010660 | LED ARMATÜR-S10 (FERMADA) KorumaSnf:1 | Ad. | 3155.34 | TRY | İŞ SAHİBİ | MÜTEAHHİT | İŞ SAHİBİ
Kablo Kanalı ve İlgili Yeraltı Hat İşleri | 1 | 92004 | LED ARMATÜR | 10010658 | LED ARMATÜR-S11 (MAGNUM PLUS)KorumaSnf:1 | Ad. | 5445.94 | TRY | İŞ SAHİBİ | MÜTEAHHİT | İŞ SAHİBİ
Kablo Kanalı ve İlgili Yeraltı Hat İşleri | 1 | 92004 | LED ARMATÜR | 10010871 | LED ARMATÜR-S11 (FERMADA) KorumaSnf:1 | Ad. | 3856.6 | TRY | İŞ SAHİBİ | MÜTEAHHİT | İŞ SAHİBİ
Kablo Kanalı ve İlgili Yeraltı Hat İşleri | 1 | 92004 | LED ARMATÜR | 10010655 | LED ARMATÜR-S12 (MAGNUM PLUS)KorumaSnf:1 | Ad. | 7523.87 | TRY | İŞ SAHİBİ | MÜTEAHHİT | İŞ SAHİBİ
Kablo Kanalı ve İlgili Yeraltı Hat İşleri | 1 | 92004 | LED ARMATÜR | 10010861 | LED ARMATUR-S12(FERMADA) KorumaSnf:1 | Ad. | 3411.04 | TRY | İŞ SAHİBİ | MÜTEAHHİT | İŞ SAHİBİ
Kablo Kanalı ve İlgili Yeraltı Hat İşleri | 1 | 92004 | LED ARMATÜR | 10010659 | LED ARMATÜR-S13 (MAGNUM PLUS)KorumaSnf:1 | Ad. | 5065.99 | TRY | İŞ SAHİBİ | MÜTEAHHİT | İŞ SAHİBİ
Kablo Kanalı ve İlgili Yeraltı Hat İşleri | 1 | 92004 | LED ARMATÜR | 10010853 | LED ARMATUR-S13(FERMADA) KorumaSnf:1 | Ad. | 3769.02 | TRY | İŞ SAHİBİ | MÜTEAHHİT | İŞ SAHİBİ
Kablo Kanalı ve İlgili Yeraltı Hat İşleri | 1 | 92004 | LED ARMATÜR | 10010656 | LED ARMATÜR-S14 (MAGNUM PLUS)KorumaSnf:1 | Ad. | 3700.18 | TRY | İŞ SAHİBİ | MÜTEAHHİT | İŞ SAHİBİ
Kablo Kanalı ve İlgili Yeraltı Hat İşleri | 1 | 92004 | LED ARMATÜR | 10010661 | LED ARMATÜR-S14 (FERMADA) KorumaSnf:1 | Ad. | 3023.35 | TRY | İŞ SAHİBİ | MÜTEAHHİT | İŞ SAHİBİ
Kablo Kanalı ve İlgili Yeraltı Hat İşleri | 1 | 92004 | LED ARMATÜR | 10010690 | LED ARMATÜR-S14 (ARLIGHT) KorumaSnf:1 | Ad. | 3023.35 | TRY | İŞ SAHİBİ | MÜTEAHHİT | İŞ SAHİBİ
Kablo Kanalı ve İlgili Yeraltı Hat İşleri | 1 | 92004 | LED ARMATÜR | 10011466 | LED ARMATÜR-S15 (FERMADA) KorumaSnf:1 | Ad. | 3147.41 | TRY | İŞ SAHİBİ | MÜTEAHHİT | İŞ SAHİBİ
Kablo Kanalı ve İlgili Yeraltı Hat İşleri | 1 | 92004 | LED ARMATÜR | 10011611 | LED ARMATUR-S15 (MAGNUM PLUS)KorumaSnf:1 | Ad. | 2624.34 | TRY | İŞ SAHİBİ | MÜTEAHHİT | İŞ SAHİBİ
Kablo Kanalı ve İlgili Yeraltı Hat İşleri | 1 | 92004 | LED ARMATÜR | 10010541 | LED ARMATÜR-S6 KorumaSnf:1 | Ad. | 5699.25 | TRY | İŞ SAHİBİ | MÜTEAHHİT | İŞ SAHİBİ
Kablo Kanalı ve İlgili Yeraltı Hat İşleri | 1 | 92004 | LED ARMATÜR | 10011499 | LED ARMATÜR-S8 KorumaSnf:1 | Ad. | 3902.39 | TRY | İŞ SAHİBİ | MÜTEAHHİT | İŞ SAHİBİ
Kablo Kanalı ve İlgili Yeraltı Hat İşleri | 1 | 92004 | LED ARMATÜR | 10010344 | LED ARMATÜR-S9 KorumaSnf:1 | Ad. | 5445.94 | TRY | İŞ SAHİBİ | MÜTEAHHİT | İŞ SAHİBİ
Kablo Kanalı ve İlgili Yeraltı Hat İşleri | 1 | 92004 | LED ARMATÜR | 10010345 | LED ARMATÜR-S10 KorumaSnf:1 | Ad. | 3989.47 | TRY | İŞ SAHİBİ | MÜTEAHHİT | İŞ SAHİBİ
Kablo Kanalı ve İlgili Yeraltı Hat İşleri | 1 | 92004 | LED ARMATÜR | 10010542 | LED ARMATÜR-S11 KorumaSnf:1 | Ad. | 5445.94 | TRY | İŞ SAHİBİ | MÜTEAHHİT | İŞ SAHİBİ
Kablo Kanalı ve İlgili Yeraltı Hat İşleri | 1 | 92004 | LED ARMATÜR | 10010356 | LED ARMATÜR-S12 KorumaSnf:1 | Ad. | 3411.04 | TRY | İŞ SAHİBİ | MÜTEAHHİT | İŞ SAHİBİ
Kablo Kanalı ve İlgili Yeraltı Hat İşleri | 1 | 92004 | LED ARMATÜR | 10010543 | LED ARMATÜR-S13 KorumaSnf:1 | Ad. | 5065.99 | TRY | İŞ SAHİBİ | MÜTEAHHİT | İŞ SAHİBİ
Kablo Kanalı ve İlgili Yeraltı Hat İşleri | 1 | 92004 | LED ARMATÜR | 10010357 | LED ARMATÜR-S14 KorumaSnf:1 | Ad. | 3023.35 | TRY | İŞ SAHİBİ | MÜTEAHHİT | İŞ SAHİBİ
Kablo Kanalı ve İlgili Yeraltı Hat İşleri | 1 | 92004 | LED ARMATÜR | 10011224 | LED ARMATÜR-S15 KorumaSnf:1 | Ad. | 3147.41 | TRY | İŞ SAHİBİ | MÜTEAHHİT | İŞ SAHİBİ
Kablo Kanalı ve İlgili Yeraltı Hat İşleri | 1 | 92004 | LED ARMATÜR | 10011500 | LED ARMATÜR-S6 KorumaSnf:2 | Ad. | 4206.92 | TRY | İŞ SAHİBİ | MÜTEAHHİT | İŞ SAHİBİ
Kablo Kanalı ve İlgili Yeraltı Hat İşleri | 1 | 92004 | LED ARMATÜR | 10011501 | LED ARMATÜR-S8 KorumaSnf:2 | Ad. | 3856.6 | TRY | İŞ SAHİBİ | MÜTEAHHİT | İŞ SAHİBİ
Kablo Kanalı ve İlgili Yeraltı Hat İşleri | 1 | 92004 | LED ARMATÜR | 10011502 | LED ARMATÜR-S9 KorumaSnf:2 | Ad. | 3856.6 | TRY | İŞ SAHİBİ | MÜTEAHHİT | İŞ SAHİBİ
Kablo Kanalı ve İlgili Yeraltı Hat İşleri | 1 | 92004 | LED ARMATÜR | 10011503 | LED ARMATÜR-S10 KorumaSnf:2 | Ad. | 3155.34 | TRY | İŞ SAHİBİ | MÜTEAHHİT | İŞ SAHİBİ
Kablo Kanalı ve İlgili Yeraltı Hat İşleri | 1 | 92004 | LED ARMATÜR | 10011504 | LED ARMATÜR-S11 KorumaSnf:2 | Ad. | 3856.6 | TRY | İŞ SAHİBİ | MÜTEAHHİT | İŞ SAHİBİ
Kablo Kanalı ve İlgili Yeraltı Hat İşleri | 1 | 92004 | LED ARMATÜR | 10011505 | LED ARMATÜR-S12 KorumaSnf:2 | Ad. | 3411.04 | TRY | İŞ SAHİBİ | MÜTEAHHİT | İŞ SAHİBİ
Kablo Kanalı ve İlgili Yeraltı Hat İşleri | 1 | 92004 | LED ARMATÜR | 10011506 | LED ARMATÜR-S13 KorumaSnf:2 | Ad. | 3769.02 | TRY | İŞ SAHİBİ | MÜTEAHHİT | İŞ SAHİBİ
Kablo Kanalı ve İlgili Yeraltı Hat İşleri | 1 | 92004 | LED ARMATÜR | 10011507 | LED ARMATÜR-S14 KorumaSnf:2 | Ad. | 3023.35 | TRY | İŞ SAHİBİ | MÜTEAHHİT | İŞ SAHİBİ
Kablo Kanalı ve İlgili Yeraltı Hat İşleri | 1 | 92004 | LED ARMATÜR | 10011508 | LED ARMATÜR-S15 KorumaSnf:2 | Ad. | 3147.41 | TRY | İŞ SAHİBİ | MÜTEAHHİT | İŞ SAHİBİ
Kablo Kanalı ve İlgili Yeraltı Hat İşleri | 1 | 92004 | LED ARMATÜR | 10011436 | LED ARMATÜR-S6 (Omega) Koruma Sınıf:2 | Ad. | 4206.92 | TRY | İŞ SAHİBİ | MÜTEAHHİT | İŞ SAHİBİ
Kablo Kanalı ve İlgili Yeraltı Hat İşleri | 1 | 92004 | LED ARMATÜR | 10011437 | LED ARMATÜR-S9 (Omega) Koruma Sınıf:2 | Ad. | 3856.6 | TRY | İŞ SAHİBİ | MÜTEAHHİT | İŞ SAHİBİ
Kablo Kanalı ve İlgili Yeraltı Hat İşleri | 1 | 92004 | LED ARMATÜR | 10011438 | LED ARMATÜR-S10 (Omega) Koruma Sınıf:2 | Ad. | 3155.34 | TRY | İŞ SAHİBİ | MÜTEAHHİT | İŞ SAHİBİ
Kablo Kanalı ve İlgili Yeraltı Hat İşleri | 1 | 92004 | LED ARMATÜR | 10011439 | LED ARMATÜR-S11 (Omega) Koruma Sınıf:2 | Ad. | 3856.6 | TRY | İŞ SAHİBİ | MÜTEAHHİT | İŞ SAHİBİ
Kablo Kanalı ve İlgili Yeraltı Hat İşleri | 1 | 92004 | LED ARMATÜR | 10011440 | LED ARMATÜR-S12 (Omega) Koruma Sınıf:2 | Ad. | 3411.04 | TRY | İŞ SAHİBİ | MÜTEAHHİT | İŞ SAHİBİ
Kablo Kanalı ve İlgili Yeraltı Hat İşleri | 1 | 92004 | LED ARMATÜR | 10011441 | LED ARMATÜR-S13 (Omega) Koruma Sınıf:2 | Ad. | 3769.02 | TRY | İŞ SAHİBİ | MÜTEAHHİT | İŞ SAHİBİ
Kablo Kanalı ve İlgili Yeraltı Hat İşleri | 1 | 92004 | LED ARMATÜR | 10011442 | LED ARMATÜR-S14 (Omega) Koruma Sınıf:2 | Ad. | 3023.35 | TRY | İŞ SAHİBİ | MÜTEAHHİT | İŞ SAHİBİ
Kablo Kanalı ve İlgili Yeraltı Hat İşleri | 1 | 92004 | LED ARMATÜR | 10011443 | LED ARMATÜR-S15 (Omega) Koruma Sınıf:2 | Ad. | 3147.41 | TRY | İŞ SAHİBİ | MÜTEAHHİT | İŞ SAHİBİ
Kablo Kanalı ve İlgili Yeraltı Hat İşleri | 1 | 92004 | LED ARMATÜR | 10011592 | LED ARMATUR-S6 (MAGNUM PLUS) KorumaSnf:2 | Ad. | 4206.92 | TRY | İŞ SAHİBİ | MÜTEAHHİT | İŞ SAHİBİ
Kablo Kanalı ve İlgili Yeraltı Hat İşleri | 1 | 92004 | LED ARMATÜR | 10011593 | LED ARMATUR-S8 (MAGNUM PLUS) KorumaSnf:2 | Ad. | 3856.6 | TRY | İŞ SAHİBİ | MÜTEAHHİT | İŞ SAHİBİ
Kablo Kanalı ve İlgili Yeraltı Hat İşleri | 1 | 92004 | LED ARMATÜR | 10011594 | LED ARMATUR-S9 (MAGNUM PLUS) KorumaSnf:2 | Ad. | 3856.6 | TRY | İŞ SAHİBİ | MÜTEAHHİT | İŞ SAHİBİ
Kablo Kanalı ve İlgili Yeraltı Hat İşleri | 1 | 92004 | LED ARMATÜR | 10011595 | LED ARMATUR-S10 (MAGNUM PLUS)KorumaSnf:2 | Ad. | 3155.34 | TRY | İŞ SAHİBİ | MÜTEAHHİT | İŞ SAHİBİ
Kablo Kanalı ve İlgili Yeraltı Hat İşleri | 1 | 92004 | LED ARMATÜR | 10011606 | LED ARMATUR-S11 (MAGNUM PLUS)KorumaSnf:2 | Ad. | 3856.6 | TRY | İŞ SAHİBİ | MÜTEAHHİT | İŞ SAHİBİ
Kablo Kanalı ve İlgili Yeraltı Hat İşleri | 1 | 92004 | LED ARMATÜR | 10011607 | LED ARMATUR-S12 (MAGNUM PLUS)KorumaSnf:2 | Ad. | 3411.04 | TRY | İŞ SAHİBİ | MÜTEAHHİT | İŞ SAHİBİ
Kablo Kanalı ve İlgili Yeraltı Hat İşleri | 1 | 92004 | LED ARMATÜR | 10011608 | LED ARMATUR-S13 (MAGNUM PLUS)KorumaSnf:2 | Ad. | 3769.02 | TRY | İŞ SAHİBİ | MÜTEAHHİT | İŞ SAHİBİ
Kablo Kanalı ve İlgili Yeraltı Hat İşleri | 1 | 92004 | LED ARMATÜR | 10011609 | LED ARMATUR-S14 (MAGNUM PLUS)KorumaSnf:2 | Ad. | 3023.35 | TRY | İŞ SAHİBİ | MÜTEAHHİT | İŞ SAHİBİ
Kablo Kanalı ve İlgili Yeraltı Hat İşleri | 1 | 92004 | LED ARMATÜR | 10011610 | LED ARMATUR-S15 (MAGNUM PLUS)KorumaSnf:2 | Ad. | 3147.41 | TRY | İŞ SAHİBİ | MÜTEAHHİT | İŞ SAHİBİ
Kablo Kanalı ve İlgili Yeraltı Hat İşleri | 1 | 92004 | LED ARMATÜR | 10011612 | LED ARMATUR-S6 (FERMADA) KorumaSnf:2 | Ad. | 4206.92 | TRY | İŞ SAHİBİ | MÜTEAHHİT | İŞ SAHİBİ
Kablo Kanalı ve İlgili Yeraltı Hat İşleri | 1 | 92004 | LED ARMATÜR | 10011613 | LED ARMATUR-S8 (FERMADA) KorumaSnf:2 | Ad. | 3856.6 | TRY | İŞ SAHİBİ | MÜTEAHHİT | İŞ SAHİBİ
Kablo Kanalı ve İlgili Yeraltı Hat İşleri | 1 | 92004 | LED ARMATÜR | 10011614 | LED ARMATUR-S9 (FERMADA) KorumaSnf:2 | Ad. | 3856.6 | TRY | İŞ SAHİBİ | MÜTEAHHİT | İŞ SAHİBİ
Kablo Kanalı ve İlgili Yeraltı Hat İşleri | 1 | 92004 | LED ARMATÜR | 10011615 | LED ARMATUR-S10 (FERMADA)KorumaSnf:2 | Ad. | 3155.34 | TRY | İŞ SAHİBİ | MÜTEAHHİT | İŞ SAHİBİ
Kablo Kanalı ve İlgili Yeraltı Hat İşleri | 1 | 92004 | LED ARMATÜR | 10011616 | LED ARMATUR-S11 (FERMADA)KorumaSnf:2 | Ad. | 3856.6 | TRY | İŞ SAHİBİ | MÜTEAHHİT | İŞ SAHİBİ
Kablo Kanalı ve İlgili Yeraltı Hat İşleri | 1 | 92004 | LED ARMATÜR | 10011617 | LED ARMATUR-S12 (FERMADA)KorumaSnf:2 | Ad. | 3411.04 | TRY | İŞ SAHİBİ | MÜTEAHHİT | İŞ SAHİBİ
Kablo Kanalı ve İlgili Yeraltı Hat İşleri | 1 | 92004 | LED ARMATÜR | 10011618 | LED ARMATUR-S13 (FERMADA)KorumaSnf:2 | Ad. | 3769.02 | TRY | İŞ SAHİBİ | MÜTEAHHİT | İŞ SAHİBİ
Kablo Kanalı ve İlgili Yeraltı Hat İşleri | 1 | 92004 | LED ARMATÜR | 10011619 | LED ARMATUR-S14 (FERMADA)KorumaSnf:2 | Ad. | 3023.35 | TRY | İŞ SAHİBİ | MÜTEAHHİT | İŞ SAHİBİ
Kablo Kanalı ve İlgili Yeraltı Hat İşleri | 1 | 92004 | LED ARMATÜR | 10011620 | LED ARMATUR-S15 (FERMADA)KorumaSnf:2 | Ad. | 3147.41 | TRY | İŞ SAHİBİ | MÜTEAHHİT | İŞ SAHİBİ
Kablo Kanalı ve İlgili Yeraltı Hat İşleri | 1 | 92101 | LAMBA | 10001262 | LAMBA.SOD.BUH.YB.DIŞ.ATEŞ.70W | Ad. | 178.96 | TRY | İŞ SAHİBİ | MÜTEAHHİT | İŞ SAHİBİ
Kablo Kanalı ve İlgili Yeraltı Hat İşleri | 1 | 92101 | LAMBA | 10001264 | LAMBA.SOD.BUH.YB.DIŞ.ATEŞ.100W | Ad. | 200.98 | TRY | İŞ SAHİBİ | MÜTEAHHİT | İŞ SAHİBİ
Kablo Kanalı ve İlgili Yeraltı Hat İşleri | 1 | 92101 | LAMBA | 10001267 | LAMBA.SOD.BUH.YB.DIŞ.ATEŞ.150W | Ad. | 225.76 | TRY | İŞ SAHİBİ | MÜTEAHHİT | İŞ SAHİBİ
Kablo Kanalı ve İlgili Yeraltı Hat İşleri | 1 | 92101 | LAMBA | 10001272 | LAMBA.SOD.BUH.YB.DIŞ.ATEŞ.250W | Ad. | 272.57 | TRY | İŞ SAHİBİ | MÜTEAHHİT | İŞ SAHİBİ
Kablo Kanalı ve İlgili Yeraltı Hat İşleri | 1 | 92101 | LAMBA | 10001276 | LAMBA.SOD.BUH.YB.DIŞ.ATEŞ.400W | Ad. | 352.41 | TRY | İŞ SAHİBİ | MÜTEAHHİT | İŞ SAHİBİ
Diğer İşler | 3 | 93001 | AKÜ | 10003446 | AKÜ 24V(2x12V).26Ah, KURU TİP (VRLA) | Ad. | 2837.52 | TRY | İŞ SAHİBİ | MÜTEAHHİT | İŞ SAHİBİ
Diğer İşler | 3 | 93001 | AKÜ | 10010771 | AKÜ110V(9x12V)150Ah.KURUTİP(VRLA)SHPSZ | Ad. | 81640.76 | TRY | İŞ SAHİBİ | MÜTEAHHİT | İŞ SAHİBİ
Diğer İşler | 3 | 93002 | REDRESÖR | 10009499 | REDRESÖR AKÜ ŞARJ.TEKFAZ 24V 25A TDŞ65A | Ad. | 9413.02 | TRY | İŞ SAHİBİ | MÜTEAHHİT | İŞ SAHİBİ
Diğer İşler | 3 | 93002 | REDRESÖR | 10010773 | REDRESÖR TEKFAZ 110V 40A TDŞ65A YB BOX | Ad. | 44570.73 | TRY | İŞ SAHİBİ | MÜTEAHHİT | İŞ SAHİBİ
Diğer İşler | 3 | 93002 | REDRESÖR | 10009899 | YRD.DC.BES.SİS230VAC-24VDC.25A.26Ah65A | Ad. | 11112.56 | TRY | İŞ SAHİBİ | MÜTEAHHİT | İŞ SAHİBİ
Diğer İşler | 3 | 93002 | REDRESÖR | 10010772 | YRD.DC.BES.SİS230VAC110VDC40A.150Ah65AYB | Ad. | 97551.02 | TRY | İŞ SAHİBİ | MÜTEAHHİT | İŞ SAHİBİ
Diğer İşler | 3 | 91001 | TRAFO MRKZ-MMMH-HAVA | 10009827 | MBL.36kV.3,21.250kVA.DSYA.4C | Ad. | 428781.24 | TRY | İŞ SAHİBİ | MÜTEAHHİT | İŞ SAHİBİ
Diğer İşler | 3 | 91001 | TRAFO MRKZ-MMMH-HAVA | 10009809 | MBL36kV.3,21.400kVADSYA5C | Ad. | 463888.04 | TRY | İŞ SAHİBİ | MÜTEAHHİT | İŞ SAHİBİ
Diğer İşler | 3 | 91001 | TRAFO MRKZ-MMMH-HAVA | 10009783 | MBL36kV.3,21.400kVADSYA5C.TRDHL.32E | Ad. | 1006677.02 | TRY | İŞ SAHİBİ | MÜTEAHHİT | İŞ SAHİBİ
Diğer İşler | 3 | 91001 | TRAFO MRKZ-MMMH-HAVA | 10009807 | MBL36kV.3,21.630kVADSYA8C | Ad. | 546844.69 | TRY | İŞ SAHİBİ | MÜTEAHHİT | İŞ SAHİBİ
Diğer İşler | 3 | 91001 | TRAFO MRKZ-MMMH-HAVA | 10009784 | MBL36kV.3,21.630kVADSYA8C.TRDHL.32E | Ad. | 1375376.03 | TRY | İŞ SAHİBİ | MÜTEAHHİT | İŞ SAHİBİ
Diğer İşler | 3 | 91001 | TRAFO MRKZ-MMMH-HAVA | 10009821 | MBL36kV.3,21.1000kVADSYA8C | Ad. | 622033.16 | TRY | İŞ SAHİBİ | MÜTEAHHİT | İŞ SAHİBİ
Diğer İşler | 3 | 91001 | TRAFO MRKZ-MMMH-HAVA | 10009792 | MBL36kV.3,21.1000kVADSYA8C.TRDHL.32E | Ad. | 1864677.58 | TRY | İŞ SAHİBİ | MÜTEAHHİT | İŞ SAHİBİ
Diğer İşler | 3 | 91001 | TRAFO MRKZ-MMMH-HAVA | 10009831 | MBL.3,21.1250kVA.DSYA10C | Ad. | 552620.15 | TRY | İŞ SAHİBİ | MÜTEAHHİT | İŞ SAHİBİ
Diğer İşler | 3 | 91001 | TRAFO MRKZ-MMMH-HAVA | 10009826 | MBL36kV.3,21.1600kVADSYA12C | Ad. | 904719.52 | TRY | İŞ SAHİBİ | MÜTEAHHİT | İŞ SAHİBİ
Diğer İşler | 3 | 91001 | TRAFO MRKZ-MMMH-HAVA | 10009819 | MBL36kV.3,21.1000kVA.TMO.1C.1600A | Ad. | 799144.06 | TRY | İŞ SAHİBİ | MÜTEAHHİT | İŞ SAHİBİ
Diğer İşler | 3 | 91001 | TRAFO MRKZ-MMMH-HAVA | 10009793 | MBL36kV.3,21.1000kVA.TMO.1C1600ATRDHL32E | Ad. | 1960900.83 | TRY | İŞ SAHİBİ | MÜTEAHHİT | İŞ SAHİBİ
Diğer İşler | 3 | 91001 | TRAFO MRKZ-MMMH-HAVA | 10009828 | MBL36kV.3,21.1600kVA.TMO.1C.2500A | Ad. | 1229793.55 | TRY | İŞ SAHİBİ | MÜTEAHHİT | İŞ SAHİBİ
Diğer İşler | 3 | 91001 | TRAFO MRKZ-MMMH-HAVA | 10009829 | MBL36kV.3,21.1600kVA.TMO.2C.2x1600A | Ad. | 1129910.97 | TRY | İŞ SAHİBİ | MÜTEAHHİT | İŞ SAHİBİ
Diğer İşler | 3 | 91001 | TRAFO MRKZ-MMMH-HAVA | 10009746 | MBL.36kV.KABIN.4,35.YA+KS+GROLC. | Ad. | 872910.69 | TRY | İŞ SAHİBİ | MÜTEAHHİT | İŞ SAHİBİ
Diğer İşler | 3 | 91001 | TRAFO MRKZ-MMMH-HAVA | 10009722 | MBL.36kV.KABIN.4,35.2YA+KS+GROLC | Ad. | 1071087.88 | TRY | İŞ SAHİBİ | MÜTEAHHİT | İŞ SAHİBİ
Diğer İşler | 3 | 91001 | TRAFO MRKZ-MMMH-HAVA | 10009723 | MBL.36kV.KABIN.4,35.YA+2KS+GROLC | Ad. | 1159724.04 | TRY | İŞ SAHİBİ | MÜTEAHHİT | İŞ SAHİBİ
Diğer İşler | 3 | 91001 | TRAFO MRKZ-MMMH-HAVA | 10010878 | MBL.36kV.KABIN.4,35.2KS+GROLC. | Ad. | 1132492.46 | TRY | İŞ SAHİBİ | MÜTEAHHİT | İŞ SAHİBİ
Diğer İşler | 3 | 91001 | TRAFO MRKZ-MMMH-HAVA | 10010077 | MBL.36kV.KABIN.5,35.2KS+GÖLÇ.İÇ.65A | Ad. | 1052481.09 | TRY | İŞ SAHİBİ | MÜTEAHHİT | İŞ SAHİBİ
Diğer İşler | 3 | 91001 | TRAFO MRKZ-MMMH-HAVA | 10009837 | MBL.36kV.KABIN.5,35.3KS+GROLC. | Ad. | 1462320.94 | TRY | İŞ SAHİBİ | MÜTEAHHİT | İŞ SAHİBİ
Diğer İşler | 3 | 91001 | TRAFO MRKZ-MMMH-HAVA | 10010877 | MBL.KABİN.5,35.YA+KS+GROLC | Ad. | 895357.08 | TRY | İŞ SAHİBİ | MÜTEAHHİT | İŞ SAHİBİ
Diğer İşler | 3 | 91001 | TRAFO MRKZ-MMMH-HAVA | 10009896 | MBL.36kV.KABIN.5,35.YA+2KS+GROLC.65A | Ad. | 1167206.42 | TRY | İŞ SAHİBİ | MÜTEAHHİT | İŞ SAHİBİ
Diğer İşler | 3 | 91001 | TRAFO MRKZ-MMMH-HAVA | 10009724 | MBL.36kV.KABIN.5,35.YA+3KS+GROLC | Ad. | 1454019.77 | TRY | İŞ SAHİBİ | MÜTEAHHİT | İŞ SAHİBİ
Diğer İşler | 3 | 91001 | TRAFO MRKZ-MMMH-HAVA | 10010100 | MBL.36kV.KABIN.5,35.3KS+SYA.65A | Ad. | 1281932.55 | TRY | İŞ SAHİBİ | MÜTEAHHİT | İŞ SAHİBİ
Diğer İşler | 3 | 91001 | TRAFO MRKZ-MMMH-HAVA | 10010947 | MBL36kVKABIN.5,35.2KS+GOLC.IC+AKM.GR.OLC | Ad. | 1744545.15 | TRY | İŞ SAHİBİ | MÜTEAHHİT | İŞ SAHİBİ
Diğer İşler | 3 | 91001 | TRAFO MRKZ-MMMH-HAVA | 10010558 | MBL.36kV.KABIN.5,35.3KS+GRÖLÇ+SYA.65A | Ad. | 1904712.7 | TRY | İŞ SAHİBİ | MÜTEAHHİT | İŞ SAHİBİ
Diğer İşler | 3 | 91001 | TRAFO MRKZ-MMMH-HAVA | 10010676 | MBL.36kV.KABIN.6,40.YA+SYA | Ad. | 529348.77 | TRY | İŞ SAHİBİ | MÜTEAHHİT | İŞ SAHİBİ
Diğer İşler | 3 | 91001 | TRAFO MRKZ-MMMH-HAVA | 10011151 | MBL.36kV.KABIN.6,4.YA+KS+GROLC.IC | Ad. | 910935.18 | TRY | İŞ SAHİBİ | MÜTEAHHİT | İŞ SAHİBİ
Diğer İşler | 3 | 91001 | TRAFO MRKZ-MMMH-HAVA | 10009862 | MBL.36kVKABİN 6,40.YA+2KS+GÖLÇ.İÇ.65A | Ad. | 1205230.91 | TRY | İŞ SAHİBİ | MÜTEAHHİT | İŞ SAHİBİ
Diğer İşler | 3 | 91001 | TRAFO MRKZ-MMMH-HAVA | 10010557 | MBL.36kV.KABIN.6,40.YA+SYA+3KS+GRÖLÇ.65A | Ad. | 1589311.46 | TRY | İŞ SAHİBİ | MÜTEAHHİT | İŞ SAHİBİ
Diğer İşler | 3 | 91001 | TRAFO MRKZ-MMMH-HAVA | 10010888 | MBL.KABIN.6,40.2YA+2KS+SYA+GOLC.IC | Ad. | 1447151.46 | TRY | İŞ SAHİBİ | MÜTEAHHİT | İŞ SAHİBİ
Diğer İşler | 3 | 91001 | TRAFO MRKZ-MMMH-HAVA | 10010076 | MBL.36kVKABİN 6,40.2KS+GÖLÇ.İÇ.65A | Ad. | 1068059.18 | TRY | İŞ SAHİBİ | MÜTEAHHİT | İŞ SAHİBİ
Diğer İşler | 3 | 91001 | TRAFO MRKZ-MMMH-HAVA | 10009840 | MBL.KABIN.6,40.3KS+GOLC.IC | Ad. | 1354872.52 | TRY | İŞ SAHİBİ | MÜTEAHHİT | İŞ SAHİBİ
Diğer İşler | 3 | 91001 | TRAFO MRKZ-MMMH-HAVA | 10009759 | MBL.6,40.4KS+GOLC.IC | Ad. | 1641685.86 | TRY | İŞ SAHİBİ | MÜTEAHHİT | İŞ SAHİBİ
Diğer İşler | 3 | 91001 | TRAFO MRKZ-MMMH-HAVA | 10009858 | MBL.6,40.YA.3KS.GÖLÇ.İÇ.65A | Ad. | 1469597.85 | TRY | İŞ SAHİBİ | MÜTEAHHİT | İŞ SAHİBİ
Diğer İşler | 3 | 91001 | TRAFO MRKZ-MMMH-HAVA | 10009726 | MBL.36kV.KABIN.6,4.YA+4KS+GROLC | Ad. | 1756411.2 | TRY | İŞ SAHİBİ | MÜTEAHHİT | İŞ SAHİBİ
Diğer İşler | 3 | 91001 | TRAFO MRKZ-MMMH-HAVA | 10009895 | MBL.36kV.KABIN.6,40.3KS+SYA.65A | Ad. | 1576712.07 | TRY | İŞ SAHİBİ | MÜTEAHHİT | İŞ SAHİBİ
Diğer İşler | 3 | 91001 | TRAFO MRKZ-MMMH-HAVA | 10010560 | MBL.36kV.KABIN.6,40.3KS+GRÖLÇ+SYA.65A | Ad. | 1474586.12 | TRY | İŞ SAHİBİ | MÜTEAHHİT | İŞ SAHİBİ
Diğer İşler | 3 | 91001 | TRAFO MRKZ-MMMH-HAVA | 10009833 | MBL.KABIN.6,40.4KS+SYA | Ad. | 1561876.79 | TRY | İŞ SAHİBİ | MÜTEAHHİT | İŞ SAHİBİ
Diğer İşler | 3 | 91001 | TRAFO MRKZ-MMMH-HAVA | 10010561 | MBL.36kV.KABIN.6,40.4KS+GRÖLÇ+SYA.65A | Ad. | 1953809.41 | TRY | İŞ SAHİBİ | MÜTEAHHİT | İŞ SAHİBİ
Diğer İşler | 3 | 91001 | TRAFO MRKZ-MMMH-HAVA | 10009916 | MBL.36kV.KABIN.7,3.YA+KS+GROLC.65A | Ad. | 927779.22 | TRY | İŞ SAHİBİ | MÜTEAHHİT | İŞ SAHİBİ
Diğer İşler | 3 | 91001 | TRAFO MRKZ-MMMH-HAVA | 10009738 | MBL.36kV.KABIN.7,3.YA+2KS+GROLC | Ad. | 1214592.57 | TRY | İŞ SAHİBİ | MÜTEAHHİT | İŞ SAHİBİ
Diğer İşler | 3 | 91001 | TRAFO MRKZ-MMMH-HAVA | 10009857 | MBL.36kVKABİN 7,30.YA+3KS+GÖLÇ.İÇ.65A | Ad. | 1501405.9 | TRY | İŞ SAHİBİ | MÜTEAHHİT | İŞ SAHİBİ
Diğer İşler | 3 | 91001 | TRAFO MRKZ-MMMH-HAVA | 10009728 | MBL.36kV.KABIN.7,3.YA+4KS+GROLC | Ad. | 1788219.25 | TRY | İŞ SAHİBİ | MÜTEAHHİT | İŞ SAHİBİ
Diğer İşler | 3 | 91001 | TRAFO MRKZ-MMMH-HAVA | 10010559 | MBL.36kV.KABIN.7,30.YA+4KS+GRÖLÇ+SYA.65A | Ad. | 2096122.38 | TRY | İŞ SAHİBİ | MÜTEAHHİT | İŞ SAHİBİ
Diğer İşler | 3 | 91001 | TRAFO MRKZ-MMMH-HAVA | 10009731 | MBL.36kV.KABIN.7,3.1YA+5KS+GROLC. | Ad. | 2075032.6 | TRY | İŞ SAHİBİ | MÜTEAHHİT | İŞ SAHİBİ
Diğer İşler | 3 | 91001 | TRAFO MRKZ-MMMH-HAVA | 10009849 | MBL.36kVKABİN 7,30.4KS+SYA.65A | Ad. | 1593684.84 | TRY | İŞ SAHİBİ | MÜTEAHHİT | İŞ SAHİBİ
Diğer İşler | 3 | 91001 | TRAFO MRKZ-MMMH-HAVA | 10010562 | MBL.36kV.KABIN.7,30.4KS+GRÖLÇ+SYA.65A | Ad. | 1793207.51 | TRY | İŞ SAHİBİ | MÜTEAHHİT | İŞ SAHİBİ
Diğer İşler | 3 | 91001 | TRAFO MRKZ-MMMH-HAVA | 10011226 | MBL.36kV.KABIN.7,30.YA+SYA | Ad. | 703562.87 | TRY | İŞ SAHİBİ | MÜTEAHHİT | İŞ SAHİBİ
Diğer İşler | 3 | 91001 | TRAFO MRKZ-MMMH-HAVA | 10009884 | MBL.36kV.KABIN.7,3.YA+KS+SYA.65A | Ad. | 857379.73 | TRY | İŞ SAHİBİ | MÜTEAHHİT | İŞ SAHİBİ
Diğer İşler | 3 | 91001 | TRAFO MRKZ-MMMH-HAVA | 10010563 | MBL.36kV.KABIN.7,30.YA+2KS+GRÖLÇ+SYA.65A | Ad. | 1356752.57 | TRY | İŞ SAHİBİ | MÜTEAHHİT | İŞ SAHİBİ
Diğer İşler | 3 | 91001 | TRAFO MRKZ-MMMH-HAVA | 10010564 | MBL.36kV.KABIN.7,30.YA+3KS+GRÖLÇ+SYA.65A | Ad. | 1621119.51 | TRY | İŞ SAHİBİ | MÜTEAHHİT | İŞ SAHİBİ
Diğer İşler | 3 | 91001 | TRAFO MRKZ-MMMH-HAVA | 10011457 | MBL.36kV.KABIN 7,30.2KS | Ad. | 1022497.01 | TRY | İŞ SAHİBİ | MÜTEAHHİT | İŞ SAHİBİ
Diğer İşler | 3 | 91001 | TRAFO MRKZ-MMMH-HAVA | 10009775 | MBL.36kV.KABIN.7,3.2KS+GROLC.IC | Ad. | 1099867.23 | TRY | İŞ SAHİBİ | MÜTEAHHİT | İŞ SAHİBİ
Diğer İşler | 3 | 91001 | TRAFO MRKZ-MMMH-HAVA | 10009711 | MBL36kV.KOK.7,3.3KS+GROLC | Ad. | 1386680.57 | TRY | İŞ SAHİBİ | MÜTEAHHİT | İŞ SAHİBİ
Diğer İşler | 3 | 91001 | TRAFO MRKZ-MMMH-HAVA | 10009710 | MBL.36kV.KABIN.7,3.4KS+GROLC. | Ad. | 1673493.92 | TRY | İŞ SAHİBİ | MÜTEAHHİT | İŞ SAHİBİ
Diğer İşler | 3 | 91001 | TRAFO MRKZ-MMMH-HAVA | 10010866 | MBL.36kV.KABIN 7,30.2KS+SYA | Ad. | 1035022.95 | TRY | İŞ SAHİBİ | MÜTEAHHİT | İŞ SAHİBİ
Diğer İşler | 3 | 91001 | TRAFO MRKZ-MMMH-HAVA | 10009859 | MBL.36kVKABİN 7,30.3KS+SYA.65A | Ad. | 1306871.51 | TRY | İŞ SAHİBİ | MÜTEAHHİT | İŞ SAHİBİ
Diğer İşler | 3 | 91001 | TRAFO MRKZ-MMMH-HAVA | 10011484 | MBL.36kV.KABIN 7,30.2KS+GRÖLÇ+SYA | Ad. | 1398184.76 | TRY | İŞ SAHİBİ | MÜTEAHHİT | İŞ SAHİBİ
Diğer İşler | 3 | 91001 | TRAFO MRKZ-MMMH-HAVA | 10010565 | MBL.36kV.KABIN.7,30.3KS+GRÖLÇ+SYA.65A | Ad. | 1528841.36 | TRY | İŞ SAHİBİ | MÜTEAHHİT | İŞ SAHİBİ
Diğer İşler | 3 | 91001 | TRAFO MRKZ-MMMH-HAVA | 10010566 | MBL.36kV.KABIN.7,30.5KS+GRÖLÇ+SYA.65A | Ad. | 2080020.86 | TRY | İŞ SAHİBİ | MÜTEAHHİT | İŞ SAHİBİ
Diğer İşler | 3 | 91001 | TRAFO MRKZ-MMMH-HAVA | 10009742 | MBL.36kV.KABIN.7,3.5KS+GROLC. | Ad. | 1960307.25 | TRY | İŞ SAHİBİ | MÜTEAHHİT | İŞ SAHİBİ
Diğer İşler | 3 | 91001 | TRAFO MRKZ-MMMH-HAVA | 10010842 | MBL.36kV.KABIN 7,30.5KS+AKM.GR OLC | Ad. | 2410361.78 | TRY | İŞ SAHİBİ | MÜTEAHHİT | İŞ SAHİBİ
Diğer İşler | 3 | 91001 | TRAFO MRKZ-MMMH-HAVA | 10009832 | MBL.36kV KABIN 7,3(6KS+GROLC) | Ad. | 2247120.6 | TRY | İŞ SAHİBİ | MÜTEAHHİT | İŞ SAHİBİ
Diğer İşler | 3 | 91002 | TRAFO MRKZ-MMH-GAZLI | 10009701 | MBL36kV.3,85.RMU.250kVADSYA4Ç | Ad. | 3002012.32 | TRY | İŞ SAHİBİ | MÜTEAHHİT | İŞ SAHİBİ
Diğer İşler | 3 | 91002 | TRAFO MRKZ-MMH-GAZLI | 10009699 | MBL36kV.3,85.RMU.250kVADSYA4Ç.TRDHL.32E | Ad. | 3064963.91 | TRY | İŞ SAHİBİ | MÜTEAHHİT | İŞ SAHİBİ
Diğer İşler | 3 | 91002 | TRAFO MRKZ-MMH-GAZLI | 10009702 | MBL36kV.3,85.RMU.400kVADSYA5Ç | Ad. | 2794867.38 | TRY | İŞ SAHİBİ | MÜTEAHHİT | İŞ SAHİBİ
Diğer İşler | 3 | 91002 | TRAFO MRKZ-MMH-GAZLI | 10009688 | MBL36kV.3,85.RMU.400kVADSYA5Ç.TRDHL.32E | Ad. | 3339356.71 | TRY | İŞ SAHİBİ | MÜTEAHHİT | İŞ SAHİBİ
Diğer İşler | 3 | 91002 | TRAFO MRKZ-MMH-GAZLI | 10009703 | MBL36kV.3,85.RMU.630kVADSYA8Ç | Ad. | 2962558.88 | TRY | İŞ SAHİBİ | MÜTEAHHİT | İŞ SAHİBİ
Diğer İşler | 3 | 91002 | TRAFO MRKZ-MMH-GAZLI | 10009689 | MBL36kV.3,85.RMU.630kVADSYA8Ç.TRDHL.32E | Ad. | 3674243.39 | TRY | İŞ SAHİBİ | MÜTEAHHİT | İŞ SAHİBİ
Diğer İşler | 3 | 91002 | TRAFO MRKZ-MMH-GAZLI | 10009676 | MBL36kV.3,85.RMU.1000kVADSYA8Ç | Ad. | 3175330.42 | TRY | İŞ SAHİBİ | MÜTEAHHİT | İŞ SAHİBİ
Diğer İşler | 3 | 91002 | TRAFO MRKZ-MMH-GAZLI | 10009709 | MBL36kV.3,85.RMU.1000kVA.TMO.1Ç(1600A) | Ad. | 3218594.85 | TRY | İŞ SAHİBİ | MÜTEAHHİT | İŞ SAHİBİ
Diğer İşler | 3 | 91002 | TRAFO MRKZ-MMH-GAZLI | 10009690 | MBL36kV.3,85.RMU.1000kVADSYA8Ç.TRDHL.32E | Ad. | 4200244.07 | TRY | İŞ SAHİBİ | MÜTEAHHİT | İŞ SAHİBİ
Diğer İşler | 3 | 91002 | TRAFO MRKZ-MMH-GAZLI | 10009700 | MBL.4,35.RMU.400kVA.DSYA5Ç | Ad. | 2658248.28 | TRY | İŞ SAHİBİ | MÜTEAHHİT | İŞ SAHİBİ
Diğer İşler | 3 | 91002 | TRAFO MRKZ-MMH-GAZLI | 10009704 | MBL36kV.4,3.RMU.630kVADSYA8Ç | Ad. | 2852378.77 | TRY | İŞ SAHİBİ | MÜTEAHHİT | İŞ SAHİBİ
Diğer İşler | 3 | 91002 | TRAFO MRKZ-MMH-GAZLI | 10009666 | MBL36kV.4,3.RMU.630kVADSYA8Ç.TRDHL.32E | Ad. | 3545897.58 | TRY | İŞ SAHİBİ | MÜTEAHHİT | İŞ SAHİBİ
Diğer İşler | 3 | 91002 | TRAFO MRKZ-MMH-GAZLI | 10009665 | MBL36kV.4,3.RMU.1000kVADSYA8Ç | Ad. | 3096552.13 | TRY | İŞ SAHİBİ | MÜTEAHHİT | İŞ SAHİBİ
Diğer İşler | 3 | 91002 | TRAFO MRKZ-MMH-GAZLI | 10009667 | MBL36kV.4,3.RMU.1000kVADSYA8Ç.TRDHL.32E | Ad. | 4137417.92 | TRY | İŞ SAHİBİ | MÜTEAHHİT | İŞ SAHİBİ
Diğer İşler | 3 | 91002 | TRAFO MRKZ-MMH-GAZLI | 10009707 | MBL36kV.4,3.RMU.1250kVADSYA10Ç | Ad. | 3282772.5 | TRY | İŞ SAHİBİ | MÜTEAHHİT | İŞ SAHİBİ
Diğer İşler | 3 | 91002 | TRAFO MRKZ-MMH-GAZLI | 10009691 | MBL36kV.4,3.RMU.1250kVADSYA10Ç.TRDHL.32E | Ad. | 4472421.38 | TRY | İŞ SAHİBİ | MÜTEAHHİT | İŞ SAHİBİ
Diğer İşler | 3 | 91002 | TRAFO MRKZ-MMH-GAZLI | 10009656 | MBL36kV.4,3.RMU.1600kVADSYA12Ç | Ad. | 3779381.87 | TRY | İŞ SAHİBİ | MÜTEAHHİT | İŞ SAHİBİ
Diğer İşler | 3 | 91002 | TRAFO MRKZ-MMH-GAZLI | 10009705 | MBL36kV.4,3.RMU.1000kVA.TMO.1Ç(1600A) | Ad. | 3437070.64 | TRY | İŞ SAHİBİ | MÜTEAHHİT | İŞ SAHİBİ
Diğer İşler | 3 | 91002 | TRAFO MRKZ-MMH-GAZLI | 10009697 | MBL36kV4,3RMU1000kVATMO1Ç(1600A)TRDHL32E | Ad. | 4487128.01 | TRY | İŞ SAHİBİ | MÜTEAHHİT | İŞ SAHİBİ
Diğer İşler | 3 | 91002 | TRAFO MRKZ-MMH-GAZLI | 10009708 | MBL36kV.4,3.RMU.1250kVA.TMO.1Ç(2000A) | Ad. | 3820253.42 | TRY | İŞ SAHİBİ | MÜTEAHHİT | İŞ SAHİBİ
Diğer İşler | 3 | 91002 | TRAFO MRKZ-MMH-GAZLI | 10009693 | MBL36kV4,3RMU1250kVATMO1Ç(2000A)TRDHL32E | Ad. | 4962917.36 | TRY | İŞ SAHİBİ | MÜTEAHHİT | İŞ SAHİBİ
Diğer İşler | 3 | 91002 | TRAFO MRKZ-MMH-GAZLI | 10009694 | MBL36kV.4,3.RMU.1600kVA.TMO.1Ç(2500A) | Ad. | 4212135.68 | TRY | İŞ SAHİBİ | MÜTEAHHİT | İŞ SAHİBİ
Diğer İşler | 3 | 91002 | TRAFO MRKZ-MMH-GAZLI | 10009658 | MBL36kV.4,3.RMU.1600kVA.TMO.2Ç(2x1600A) | Ad. | 4268033.38 | TRY | İŞ SAHİBİ | MÜTEAHHİT | İŞ SAHİBİ
Diğer İşler | 3 | 91002 | TRAFO MRKZ-MMH-GAZLI | 10010273 | MBL36kV.4,3.RMU.630kVA.AG.PANOSUZ | Ad. | 4192798.09 | TRY | İŞ SAHİBİ | MÜTEAHHİT | İŞ SAHİBİ
Diğer İşler | 3 | 91002 | TRAFO MRKZ-MMH-GAZLI | 10010274 | MBL36kV.4,3.RMU.1000kVA.AG.PANOSUZ | Ad. | 2373849.47 | TRY | İŞ SAHİBİ | MÜTEAHHİT | İŞ SAHİBİ
Diğer İşler | 3 | 91002 | TRAFO MRKZ-MMH-GAZLI | 10010275 | MBL36kV.4,3.RMU.1250kVA.AG.PANOSUZ | Ad. | 2430759.3 | TRY | İŞ SAHİBİ | MÜTEAHHİT | İŞ SAHİBİ
Diğer İşler | 3 | 91002 | TRAFO MRKZ-MMH-GAZLI | 10010327 | MBL36kV.4,3.RMU.1600kVA.AG.PANOSUZ | Ad. | 2546883.91 | TRY | İŞ SAHİBİ | MÜTEAHHİT | İŞ SAHİBİ
Diğer İşler | 3 | 91002 | TRAFO MRKZ-MMH-GAZLI | 10009695 | MBL36kV.4,35.2YA+1KS(GIS).630kVA | Ad. | 4064877.95 | TRY | İŞ SAHİBİ | MÜTEAHHİT | İŞ SAHİBİ
Diğer İşler | 3 | 91002 | TRAFO MRKZ-MMH-GAZLI | 10009696 | MBL36kV.4,35.2YA+1KS(GIS).1000kVA | Ad. | 4277649.51 | TRY | İŞ SAHİBİ | MÜTEAHHİT | İŞ SAHİBİ
Diğer İşler | 3 | 91002 | TRAFO MRKZ-MMH-GAZLI | 10009698 | MBL36kV.4,35.2YA+1KS(GIS).1250kVA | Ad. | 4085323.67 | TRY | İŞ SAHİBİ | MÜTEAHHİT | İŞ SAHİBİ
Diğer İşler | 3 | 91002 | TRAFO MRKZ-MMH-GAZLI | 10009659 | MBL36kV.4,35.2YA+1KS(GIS).1600kVA | Ad. | 4874488.65 | TRY | İŞ SAHİBİ | MÜTEAHHİT | İŞ SAHİBİ
Diğer İşler | 3 | 91002 | TRAFO MRKZ-MMH-GAZLI | 10010818 | MBL36kV6,40.2KS+KSTRF(GIS)1000kVADSYA8C | Ad. | 5590337.1 | TRY | İŞ SAHİBİ | MÜTEAHHİT | İŞ SAHİBİ
Diğer İşler | 3 | 91002 | TRAFO MRKZ-MMH-GAZLI | 10010819 | MBL36kV6,40.3KS+KSTRF(GIS)1000kVADSYA8C | Ad. | 6803850.82 | TRY | İŞ SAHİBİ | MÜTEAHHİT | İŞ SAHİBİ
Diğer İşler | 3 | 91002 | TRAFO MRKZ-MMH-GAZLI | 10011137 | MBL.6,40.2KS+SYA(GIS)1000kVADSYA8C | Ad. | 4432139.86 | TRY | İŞ SAHİBİ | MÜTEAHHİT | İŞ SAHİBİ
Diğer İşler | 3 | 91002 | TRAFO MRKZ-MMH-GAZLI | 10011138 | MBL.7,30.2KS+SYA(GIS).1600kVADSYA12C | Ad. | 5044217.2 | TRY | İŞ SAHİBİ | MÜTEAHHİT | İŞ SAHİBİ
Diğer İşler | 3 | 91002 | TRAFO MRKZ-MMH-GAZLI | 10010822 | MBL36kV.6,4.3KS+SYA(GIS).250kVA.DSYA4C | Ad. | 4985018.68 | TRY | İŞ SAHİBİ | MÜTEAHHİT | İŞ SAHİBİ
Diğer İşler | 3 | 91002 | TRAFO MRKZ-MMH-GAZLI | 10010823 | MBL36kV.6,4.3KS+SYA(GIS).400kVA.DSYA5C | Ad. | 5903481.64 | TRY | İŞ SAHİBİ | MÜTEAHHİT | İŞ SAHİBİ
Diğer İşler | 3 | 91002 | TRAFO MRKZ-MMH-GAZLI | 10011215 | MBL36kV.6,4.KS+SYA(GIS).630kVADSYA8C | Ad. | 3192050.84 | TRY | İŞ SAHİBİ | MÜTEAHHİT | İŞ SAHİBİ
Diğer İşler | 3 | 91002 | TRAFO MRKZ-MMH-GAZLI | 10010824 | MBL36kV.6,4.3KS+SYA(GIS).630kVADSYA8C | Ad. | 6071173.15 | TRY | İŞ SAHİBİ | MÜTEAHHİT | İŞ SAHİBİ
Diğer İşler | 3 | 91002 | TRAFO MRKZ-MMH-GAZLI | 10011428 | MBL.6,40.3KS+SYA(GIS)1000kVADSYA8C | Ad. | 6354421.6 | TRY | İŞ SAHİBİ | MÜTEAHHİT | İŞ SAHİBİ
Diğer İşler | 3 | 91002 | TRAFO MRKZ-MMH-GAZLI | 10011127 | MBL36kV.6,4.YA+KS+SYA(GIS).630kVADSYA8C | Ad. | 4206124.1 | TRY | İŞ SAHİBİ | MÜTEAHHİT | İŞ SAHİBİ
Diğer İşler | 3 | 91002 | TRAFO MRKZ-MMH-GAZLI | 10011421 | MBL36kV.6,4.2YA+KS+SYA(GIS).630kVADSYA8C | Ad. | 4628435.37 | TRY | İŞ SAHİBİ | MÜTEAHHİT | İŞ SAHİBİ
Diğer İşler | 3 | 91002 | TRAFO MRKZ-MMH-GAZLI | 10010230 | MBL36kV.6,4.YA+2KS+SYA(GIS).630kVADSYA8C | Ad. | 4548723.38 | TRY | İŞ SAHİBİ | MÜTEAHHİT | İŞ SAHİBİ
Diğer İşler | 3 | 91002 | TRAFO MRKZ-MMH-GAZLI | 10010858 | MBL36kV.6,4.YA+KS+SYA(GIS).400kVADSYA5C | Ad. | 4038432.6 | TRY | İŞ SAHİBİ | MÜTEAHHİT | İŞ SAHİBİ
Diğer İşler | 3 | 91002 | TRAFO MRKZ-MMH-GAZLI | 10010821 | MBL36kV.6,4.YA+2KS+SYA(GIS).400kVADSYA5C | Ad. | 5249480.95 | TRY | İŞ SAHİBİ | MÜTEAHHİT | İŞ SAHİBİ
Diğer İşler | 3 | 91002 | TRAFO MRKZ-MMH-GAZLI | 10011482 | MBL.36kV.6,40.2YA+SYA(GIS)1000kVADSYA8C | Ad. | 3464613 | TRY | İŞ SAHİBİ | MÜTEAHHİT | İŞ SAHİBİ
Diğer İşler | 3 | 91002 | TRAFO MRKZ-MMH-GAZLI | 10010825 | MBL36kV6,4.2YA+KS+SYA(GIS)1600kVADSYA12C | Ad. | 5577713.18 | TRY | İŞ SAHİBİ | MÜTEAHHİT | İŞ SAHİBİ
Diğer İşler | 3 | 91002 | TRAFO MRKZ-MMH-GAZLI | 10010840 | MBL36kV.6,4.2YA+KS+SYA(GIS).1600kVATMO2C | Ad. | 6066364.69 | TRY | İŞ SAHİBİ | MÜTEAHHİT | İŞ SAHİBİ
Diğer İşler | 3 | 91002 | TRAFO MRKZ-MMH-GAZLI | 10010826 | MBL36kV7,3GÖ+YA+YA+3KS+SYAGIS400kVADSYA5 | Ad. | 7602639.89 | TRY | İŞ SAHİBİ | MÜTEAHHİT | İŞ SAHİBİ
Diğer İşler | 3 | 91002 | TRAFO MRKZ-MMH-GAZLI | 10011422 | MBL.36kV.KABIN.4,35.3KS+YA+GROLC(GIS) | Ad. | 5564704.7 | TRY | İŞ SAHİBİ | MÜTEAHHİT | İŞ SAHİBİ
Diğer İşler | 3 | 91002 | TRAFO MRKZ-MMH-GAZLI | 10011496 | MBL.36kV.KABIN.6,40.2KS+SYA+YA+GROLC(GIS | Ad. | 5079815.83 | TRY | İŞ SAHİBİ | MÜTEAHHİT | İŞ SAHİBİ
Diğer İşler | 3 | 91002 | TRAFO MRKZ-MMH-GAZLI | 10011087 | MBL.36kV.KABIN.6,40.3KS+YA+GROLC(GIS) | Ad. | 6059124.14 | TRY | İŞ SAHİBİ | MÜTEAHHİT | İŞ SAHİBİ
Diğer İşler | 3 | 91002 | TRAFO MRKZ-MMH-GAZLI | 10010827 | MBL.36kV.KABIN.6,40.YA+4KS+GROLC(GIS) | Ad. | 6892204.65 | TRY | İŞ SAHİBİ | MÜTEAHHİT | İŞ SAHİBİ
Diğer İşler | 3 | 91002 | TRAFO MRKZ-MMH-GAZLI | 10010828 | MBL.36kV.KABIN.6,40.YA+5KS+GROLC(GIS) | Ad. | 6202035.3 | TRY | İŞ SAHİBİ | MÜTEAHHİT | İŞ SAHİBİ
Diğer İşler | 3 | 91002 | TRAFO MRKZ-MMH-GAZLI | 10011088 | MBL.36kV.KABIN.6,40.6KS+YA+GROLC(GIS) | Ad. | 7869553.39 | TRY | İŞ SAHİBİ | MÜTEAHHİT | İŞ SAHİBİ
Diğer İşler | 3 | 91002 | TRAFO MRKZ-MMH-GAZLI | 10011483 | MBL.36kV.KABIN.7,30.2YA+4KS+GROLC(GIS) | Ad. | 7628303.06 | TRY | İŞ SAHİBİ | MÜTEAHHİT | İŞ SAHİBİ
Diğer İşler | 3 | 91001 | TRAFO MRKZ-MMMH-HAVA | 10009798 | MBL.5,35.2YA+SYA+1000kVA.DSYA8C.TRDHL32E | Ad. | 2159410.88 | TRY | İŞ SAHİBİ | MÜTEAHHİT | İŞ SAHİBİ
Diğer İşler | 3 | 91001 | TRAFO MRKZ-MMMH-HAVA | 10009683 | MBL36kV.6,4 YA+1KS+1SYA.+.250kVADSYA4Ç | Ad. | 1050040.28 | TRY | İŞ SAHİBİ | MÜTEAHHİT | İŞ SAHİBİ
Diğer İşler | 3 | 91001 | TRAFO MRKZ-MMMH-HAVA | 10009806 | MBL36kV.6,4.YA+SYA+KS.400kVADSYA5C | Ad. | 1080693.75 | TRY | İŞ SAHİBİ | MÜTEAHHİT | İŞ SAHİBİ
Diğer İşler | 3 | 91001 | TRAFO MRKZ-MMMH-HAVA | 10009780 | MBL36kV6,4.YA+SYA+KS400kVADSYA5CTRDHL32E | Ad. | 1701875.06 | TRY | İŞ SAHİBİ | MÜTEAHHİT | İŞ SAHİBİ
Diğer İşler | 3 | 91001 | TRAFO MRKZ-MMMH-HAVA | 10009813 | MBL36kV.6,4.SYA+YA+KS.630kVADSYA8C | Ad. | 1183436.39 | TRY | İŞ SAHİBİ | MÜTEAHHİT | İŞ SAHİBİ
Diğer İşler | 3 | 91001 | TRAFO MRKZ-MMMH-HAVA | 10009779 | MBL36kV6,4.SYA+YA+KS630kVADSYA8CTRDHL32E | Ad. | 1885524.71 | TRY | İŞ SAHİBİ | MÜTEAHHİT | İŞ SAHİBİ
Diğer İşler | 3 | 91001 | TRAFO MRKZ-MMMH-HAVA | 10010062 | MBL36kV.6,4.YA+SYA.630kVADSYA8C.65A | Ad. | 896623.04 | TRY | İŞ SAHİBİ | MÜTEAHHİT | İŞ SAHİBİ
Diğer İşler | 3 | 91001 | TRAFO MRKZ-MMMH-HAVA | 10009514 | MBL36kV.6,4.KS+SYA.630kVADSYA8C | Ad. | 1131351.95 | TRY | İŞ SAHİBİ | MÜTEAHHİT | İŞ SAHİBİ
Diğer İşler | 3 | 91001 | TRAFO MRKZ-MMMH-HAVA | 10009877 | MBL36kV.6,4.2KS+SYA.630kVADSYA8C.65A | Ad. | 1339326.31 | TRY | İŞ SAHİBİ | MÜTEAHHİT | İŞ SAHİBİ
Diğer İşler | 3 | 91001 | TRAFO MRKZ-MMMH-HAVA | 10010798 | MBL.6,40.2YA+SYA.1250kVA.DSYA10C | Ad. | 1153343.19 | TRY | İŞ SAHİBİ | MÜTEAHHİT | İŞ SAHİBİ
Diğer İşler | 3 | 91001 | TRAFO MRKZ-MMMH-HAVA | 10009718 | MBL.6,40.YA+KS+SYA+1250kVA.DSYA10C | Ad. | 1336598.2 | TRY | İŞ SAHİBİ | MÜTEAHHİT | İŞ SAHİBİ
Diğer İşler | 3 | 91001 | TRAFO MRKZ-MMMH-HAVA | 10009770 | MBL36kV.6,4.YA+KS+SYA.1600kVADSYA12C | Ad. | 1541311.23 | TRY | İŞ SAHİBİ | MÜTEAHHİT | İŞ SAHİBİ
Diğer İşler | 3 | 91001 | TRAFO MRKZ-MMMH-HAVA | 10009879 | MBL36kV.6,4.YA+SYA.1600kVADSYA12C | Ad. | 1261979.49 | TRY | İŞ SAHİBİ | MÜTEAHHİT | İŞ SAHİBİ
Diğer İşler | 3 | 91001 | TRAFO MRKZ-MMMH-HAVA | 10010838 | MBL36kV.6,4.KS+SYA.1600kVADSYA12C | Ad. | 1426585.89 | TRY | İŞ SAHİBİ | MÜTEAHHİT | İŞ SAHİBİ
Diğer İşler | 3 | 91001 | TRAFO MRKZ-MMMH-HAVA | 10010271 | MBL36kV.6,4.2YA+SYA.1600kVADSYA12C | Ad. | 1384186.43 | TRY | İŞ SAHİBİ | MÜTEAHHİT | İŞ SAHİBİ
Diğer İşler | 3 | 91001 | TRAFO MRKZ-MMMH-HAVA | 10009778 | MBL.6,40.2YA+SYA.400kVA.DSYA.5C.TRDHL32E | Ad. | 1505282.2 | TRY | İŞ SAHİBİ | MÜTEAHHİT | İŞ SAHİBİ
Diğer İşler | 3 | 91001 | TRAFO MRKZ-MMMH-HAVA | 10009880 | MBL36kV.6,4.2KS+SYA.400kVADSYA5C.65A | Ad. | 1321943.67 | TRY | İŞ SAHİBİ | MÜTEAHHİT | İŞ SAHİBİ
Diğer İşler | 3 | 91001 | TRAFO MRKZ-MMMH-HAVA | 10009825 | MBL36kV.6,4.2YA+KS+SYA.400kVADSYA5C | Ad. | 1215205.08 | TRY | İŞ SAHİBİ | MÜTEAHHİT | İŞ SAHİBİ
Diğer İşler | 3 | 91001 | TRAFO MRKZ-MMMH-HAVA | 10009800 | MBL.6,4.2YA+KS+SYA400kVADSYA5CTRDHL.32E | Ad. | 1719862.44 | TRY | İŞ SAHİBİ | MÜTEAHHİT | İŞ SAHİBİ
Diğer İşler | 3 | 91001 | TRAFO MRKZ-MMMH-HAVA | 10010540 | MBL36kV.6,4.2YA+SYA.630kVADSYA8C | Ad. | 1011348.39 | TRY | İŞ SAHİBİ | MÜTEAHHİT | İŞ SAHİBİ
Diğer İşler | 3 | 91001 | TRAFO MRKZ-MMMH-HAVA | 10009810 | MBL36kV.6,4.2YA+KS+SYA.630kVADSYA8C | Ad. | 1298161.73 | TRY | İŞ SAHİBİ | MÜTEAHHİT | İŞ SAHİBİ
Diğer İşler | 3 | 91001 | TRAFO MRKZ-MMMH-HAVA | 10009781 | MBL.6,4.2YA+KS+SYA630kVADSYA8CTRDHL.32E | Ad. | 2109477.64 | TRY | İŞ SAHİBİ | MÜTEAHHİT | İŞ SAHİBİ
Diğer İşler | 3 | 91001 | TRAFO MRKZ-MMMH-HAVA | 10010080 | MBL36kV.6,4.YA+KS.630kVADSYA8C.65A | Ad. | 1095530.84 | TRY | İŞ SAHİBİ | MÜTEAHHİT | İŞ SAHİBİ
Diğer İşler | 3 | 91001 | TRAFO MRKZ-MMMH-HAVA | 10010078 | MBL36kV.6,4.2YA+2KS.630kVADSYA8C.65A | Ad. | 1525023.19 | TRY | İŞ SAHİBİ | MÜTEAHHİT | İŞ SAHİBİ
Diğer İşler | 3 | 91001 | TRAFO MRKZ-MMMH-HAVA | 10009799 | MBL.6,4.YA+KS+SYA1000kVADSYA8CTRDHL.32E | Ad. | 2644929.26 | TRY | İŞ SAHİBİ | MÜTEAHHİT | İŞ SAHİBİ
Diğer İşler | 3 | 91001 | TRAFO MRKZ-MMMH-HAVA | 10009835 | MBL36kV.6,4.YA+SYA.1000kVADSYA8C | Ad. | 1053445.52 | TRY | İŞ SAHİBİ | MÜTEAHHİT | İŞ SAHİBİ
Diğer İşler | 3 | 91001 | TRAFO MRKZ-MMMH-HAVA | 10010903 | MBL36kV.6,40.YA+2SYA.1000kVADSYA8C | Ad. | 1215261.03 | TRY | İŞ SAHİBİ | MÜTEAHHİT | İŞ SAHİBİ
Diğer İşler | 3 | 91001 | TRAFO MRKZ-MMMH-HAVA | 10009756 | MBL.6,40.2YA+SYA.1000kVA.DSYA.8C | Ad. | 1086536.85 | TRY | İŞ SAHİBİ | MÜTEAHHİT | İŞ SAHİBİ
Diğer İşler | 3 | 91001 | TRAFO MRKZ-MMMH-HAVA | 10009823 | MBL36kV.6,4.2YA+KS+SYA.1000kVADSYA8C | Ad. | 1373350.2 | TRY | İŞ SAHİBİ | MÜTEAHHİT | İŞ SAHİBİ
Diğer İşler | 3 | 91001 | TRAFO MRKZ-MMMH-HAVA | 10009841 | MBL36kV.6,4.KS+SYA.1000kVADSYA8C | Ad. | 1143899.52 | TRY | İŞ SAHİBİ | MÜTEAHHİT | İŞ SAHİBİ
Diğer İşler | 3 | 91001 | TRAFO MRKZ-MMMH-HAVA | 10009824 | MBL36kV.6,4.YA+KS+SYA.1000kVADSYA8C | Ad. | 1258624.85 | TRY | İŞ SAHİBİ | MÜTEAHHİT | İŞ SAHİBİ
Diğer İşler | 3 | 91001 | TRAFO MRKZ-MMMH-HAVA | 10009839 | MBL36kV.6,4.2KS+SYA.1000kVADSYA8C | Ad. | 1430712.87 | TRY | İŞ SAHİBİ | MÜTEAHHİT | İŞ SAHİBİ
Diğer İşler | 3 | 91001 | TRAFO MRKZ-MMMH-HAVA | 10011401 | MBL36kV.6,4.KS+KSTRF.1000kVA.DSYA8Ç | Ad. | 1373094.32 | TRY | İŞ SAHİBİ | MÜTEAHHİT | İŞ SAHİBİ
Diğer İşler | 3 | 91001 | TRAFO MRKZ-MMMH-HAVA | 10009866 | MBL36kV.6,4.2YA+KSTRF.1000kVA.DSYA8Ç.65A | Ad. | 1266107.25 | TRY | İŞ SAHİBİ | MÜTEAHHİT | İŞ SAHİBİ
Diğer İşler | 3 | 91001 | TRAFO MRKZ-MMMH-HAVA | 10009785 | MBL.6,4.2YA+KS+SYA1000kVADSYA8CTRDHL.32E | Ad. | 359038.66 | TRY | İŞ SAHİBİ | MÜTEAHHİT | İŞ SAHİBİ
Diğer İşler | 3 | 91001 | TRAFO MRKZ-MMMH-HAVA | 10010850 | MBL6,40.2YA+2SYA.1000kVA.TMO.1Ç.1600A | Ad. | 1773363.12 | TRY | İŞ SAHİBİ | MÜTEAHHİT | İŞ SAHİBİ
Diğer İşler | 3 | 91001 | TRAFO MRKZ-MMMH-HAVA | 10009760 | MBL.6,40.2YA+KS+SYA.1000kVA.TMO.1C | Ad. | 1625947.02 | TRY | İŞ SAHİBİ | MÜTEAHHİT | İŞ SAHİBİ
Diğer İşler | 3 | 91001 | TRAFO MRKZ-MMMH-HAVA | 10010950 | MBL.6,40.2YA+SYA.1600kVA.TMO.2C(2x1600A) | Ad. | 1609377.88 | TRY | İŞ SAHİBİ | MÜTEAHHİT | İŞ SAHİBİ
Diğer İşler | 3 | 91001 | TRAFO MRKZ-MMMH-HAVA | 10010879 | MBL.6,40.2YA+SYA.1600kVA.TMO.1C.2500A | Ad. | 1877293.22 | TRY | İŞ SAHİBİ | MÜTEAHHİT | İŞ SAHİBİ
Diğer İşler | 3 | 91001 | TRAFO MRKZ-MMMH-HAVA | 10010674 | MBL.7,30.KS+SYA.250kVA.DSYA4C | Ad. | 1157308.46 | TRY | İŞ SAHİBİ | MÜTEAHHİT | İŞ SAHİBİ
Diğer İşler | 3 | 91001 | TRAFO MRKZ-MMMH-HAVA | 10010527 | MBL.7,30.2KS+SYA.250kVA.DSYA4C | Ad. | 1269269 | TRY | İŞ SAHİBİ | MÜTEAHHİT | İŞ SAHİBİ
Diğer İşler | 3 | 91001 | TRAFO MRKZ-MMMH-HAVA | 10010820 | MBL.7,30.3KS+SYA.250kVA.DSYA4C | Ad. | 1578529.53 | TRY | İŞ SAHİBİ | MÜTEAHHİT | İŞ SAHİBİ
Diğer İşler | 3 | 91001 | TRAFO MRKZ-MMMH-HAVA | 10009820 | MBL.7,30.YA+2KS+SYA+250kVA.DSYA4C | Ad. | 1383994.34 | TRY | İŞ SAHİBİ | MÜTEAHHİT | İŞ SAHİBİ
Diğer İşler | 3 | 91001 | TRAFO MRKZ-MMMH-HAVA | 10010870 | MBL36kV.7,3.2YA+KS+SYA.250kVA.DSYA4C | Ad. | 1403345.02 | TRY | İŞ SAHİBİ | MÜTEAHHİT | İŞ SAHİBİ
Diğer İşler | 3 | 91001 | TRAFO MRKZ-MMMH-HAVA | 10010567 | MBL36kV.7,3.YA+2KS+GRÖLÇ+SYA400kVADSYA5C | Ad. | 1618623.8 | TRY | İŞ SAHİBİ | MÜTEAHHİT | İŞ SAHİBİ
Diğer İşler | 3 | 91001 | TRAFO MRKZ-MMMH-HAVA | 10011417 | MBL36kV.7,3.YA+SYA.400kVA.DSYA5C | Ad. | 918797.74 | TRY | İŞ SAHİBİ | MÜTEAHHİT | İŞ SAHİBİ
Diğer İşler | 3 | 91001 | TRAFO MRKZ-MMMH-HAVA | 10010837 | MBL36kV.7,3.YA+KS+SYA.400kVA.DSYA.5C | Ad. | 1147251.8 | TRY | İŞ SAHİBİ | MÜTEAHHİT | İŞ SAHİBİ
Diğer İşler | 3 | 91001 | TRAFO MRKZ-MMMH-HAVA | 10010480 | MBL36kV.7,3.2YA+KS+SYA.400kVA.DSYA.5C | Ad. | 1259483.79 | TRY | İŞ SAHİBİ | MÜTEAHHİT | İŞ SAHİBİ
Diğer İşler | 3 | 91001 | TRAFO MRKZ-MMMH-HAVA | 10010849 | MBL36kV.7,3.2YA+KS+KSTRF.400kVA.DSYA.5C | Ad. | 1411965.58 | TRY | İŞ SAHİBİ | MÜTEAHHİT | İŞ SAHİBİ
Diğer İşler | 3 | 91001 | TRAFO MRKZ-MMMH-HAVA | 10009836 | MBL36kV.7,3.3KS+SYA.400kVADSYA5C | Ad. | 1613636.32 | TRY | İŞ SAHİBİ | MÜTEAHHİT | İŞ SAHİBİ
Diğer İşler | 3 | 91001 | TRAFO MRKZ-MMMH-HAVA | 10010864 | MBL36kV.7,3.KS+SYA.630kVADSYA8C | Ad. | 1108001.49 | TRY | İŞ SAHİBİ | MÜTEAHHİT | İŞ SAHİBİ
Diğer İşler | 3 | 91001 | TRAFO MRKZ-MMMH-HAVA | 10010686 | MBL36kV.7,3.2KS+SYA.630kVADSYA8C | Ad. | 1402297.24 | TRY | İŞ SAHİBİ | MÜTEAHHİT | İŞ SAHİBİ
Diğer İşler | 3 | 91001 | TRAFO MRKZ-MMMH-HAVA | 10009834 | MBL36kV.7,3.3KS+SYA.630kVADSYA8C | Ad. | 1674145.79 | TRY | İŞ SAHİBİ | MÜTEAHHİT | İŞ SAHİBİ
Diğer İşler | 3 | 91001 | TRAFO MRKZ-MMMH-HAVA | 10009790 | MBL.7,30.2KS+KSTR.630kVA.DSYA.8CTRDHL32E | Ad. | 2576689.88 | TRY | İŞ SAHİBİ | MÜTEAHHİT | İŞ SAHİBİ
Diğer İşler | 3 | 91001 | TRAFO MRKZ-MMMH-HAVA | 10009842 | MBL36kV.7,3.YA+KS+SYA.630kVADSYA8C | Ad. | 1215244.44 | TRY | İŞ SAHİBİ | MÜTEAHHİT | İŞ SAHİBİ
Diğer İşler | 3 | 91001 | TRAFO MRKZ-MMMH-HAVA | 10009822 | MBL36kV.7,3.YA+2KS+SYA.630kVADSYA8C | Ad. | 1502057.78 | TRY | İŞ SAHİBİ | MÜTEAHHİT | İŞ SAHİBİ
Diğer İşler | 3 | 91001 | TRAFO MRKZ-MMMH-HAVA | 10010568 | MBL36kV.7,3.YA+2KS+GRÖLÇ+SYA630kVADSYA8C | Ad. | 1865394.05 | TRY | İŞ SAHİBİ | MÜTEAHHİT | İŞ SAHİBİ
Diğer İşler | 3 | 91001 | TRAFO MRKZ-MMMH-HAVA | 10009815 | MBL36kV.7,3.2YA+SYA+KS.630kVADSYA8C | Ad. | 1329969.78 | TRY | İŞ SAHİBİ | MÜTEAHHİT | İŞ SAHİBİ
Diğer İşler | 3 | 91001 | TRAFO MRKZ-MMMH-HAVA | 10009796 | MBL.7,3.2YA+SYA+KS630kVADSYA8CTRDHL.32E | Ad. | 2015932.05 | TRY | İŞ SAHİBİ | MÜTEAHHİT | İŞ SAHİBİ
Diğer İşler | 3 | 91001 | TRAFO MRKZ-MMMH-HAVA | 10010072 | MBL36kV.7,3.YA+SYA.630kVADSYA8C.65A | Ad. | 928431.1 | TRY | İŞ SAHİBİ | MÜTEAHHİT | İŞ SAHİBİ
Diğer İşler | 3 | 91001 | TRAFO MRKZ-MMMH-HAVA | 10009890 | MBL36kV.7,3.2YA+SYA.630kVADSYA8C.65A | Ad. | 1043156.43 | TRY | İŞ SAHİBİ | MÜTEAHHİT | İŞ SAHİBİ
Diğer İşler | 3 | 91001 | TRAFO MRKZ-MMMH-HAVA | 10009769 | MBL36kV.7,3.YA+KS+SYA.1000kVA.DSYA8C | Ad. | 1290432.91 | TRY | İŞ SAHİBİ | MÜTEAHHİT | İŞ SAHİBİ
Diğer İşler | 3 | 91001 | TRAFO MRKZ-MMMH-HAVA | 10009668 | MBL36kV.7,3.YA+2KS+SYA.1000kVADSYA8C | Ad. | 1577246.25 | TRY | İŞ SAHİBİ | MÜTEAHHİT | İŞ SAHİBİ
Diğer İşler | 3 | 91001 | TRAFO MRKZ-MMMH-HAVA | 10010817 | MBL36kV.7,3.YA+KSTRF.1000kVA.DSYA8C | Ad. | 1198153.97 | TRY | İŞ SAHİBİ | MÜTEAHHİT | İŞ SAHİBİ
Diğer İşler | 3 | 91001 | TRAFO MRKZ-MMMH-HAVA | 10010941 | MBL36kV.7,3.YA+KS+KSTRF.1000kVADSYA8C | Ad. | 1492449.71 | TRY | İŞ SAHİBİ | MÜTEAHHİT | İŞ SAHİBİ
Diğer İşler | 3 | 91001 | TRAFO MRKZ-MMMH-HAVA | 10010545 | MBL36kV.7,3.YA+2KS+KSTRF.1000kVADSYA8C | Ad. | 1786745.44 | TRY | İŞ SAHİBİ | MÜTEAHHİT | İŞ SAHİBİ
Diğer İşler | 3 | 91001 | TRAFO MRKZ-MMMH-HAVA | 10011117 | MBL36kV.7,3.2YA+KSTRF.1000kVADSYA8C | Ad. | 1320360.92 | TRY | İŞ SAHİBİ | MÜTEAHHİT | İŞ SAHİBİ
Diğer İşler | 3 | 91001 | TRAFO MRKZ-MMMH-HAVA | 10009736 | MBL36kV.7,3.2YA+SYA+KS.1000kVADSYA8C | Ad. | 1405158.24 | TRY | İŞ SAHİBİ | MÜTEAHHİT | İŞ SAHİBİ
Diğer İşler | 3 | 91001 | TRAFO MRKZ-MMMH-HAVA | 10009801 | MBL.7,3.YA+KS+SYA1000kVADSYA8CTRDHL.32E | Ad. | 3639227.2 | TRY | İŞ SAHİBİ | MÜTEAHHİT | İŞ SAHİBİ
Diğer İşler | 3 | 91001 | TRAFO MRKZ-MMMH-HAVA | 10009938 | MBL36kV.7,3.2YA+SYA.1000kVADSYA8C | Ad. | 1118344.9 | TRY | İŞ SAHİBİ | MÜTEAHHİT | İŞ SAHİBİ
Diğer İşler | 3 | 91001 | TRAFO MRKZ-MMMH-HAVA | 10010777 | MBL36kV.7,3.YA+KS+GROLC+SYA1000kVADSYA8C | Ad. | 1504919.59 | TRY | İŞ SAHİBİ | MÜTEAHHİT | İŞ SAHİBİ
Diğer İşler | 3 | 91001 | TRAFO MRKZ-MMMH-HAVA | 10011456 | MBL36kV.7,3.KS+KSTRF.1000kVA.DSYA8C | Ad. | 1397611.91 | TRY | İŞ SAHİBİ | MÜTEAHHİT | İŞ SAHİBİ
Diğer İşler | 3 | 91001 | TRAFO MRKZ-MMMH-HAVA | 10010685 | MBL36kV.7,3.YA+2KS.1000kVADSYA8C | Ad. | 1624210.35 | TRY | İŞ SAHİBİ | MÜTEAHHİT | İŞ SAHİBİ
Diğer İşler | 3 | 91001 | TRAFO MRKZ-MMMH-HAVA | 10010569 | MBL36kV.7,3YA+2KS+GRÖLÇ+SYA1000kVADSYA8C | Ad. | 1776768.92 | TRY | İŞ SAHİBİ | MÜTEAHHİT | İŞ SAHİBİ
Diğer İşler | 3 | 91001 | TRAFO MRKZ-MMMH-HAVA | 10009763 | MBL36kV.7,30.KS+SYA.1000kVADSYA8C | Ad. | 1175707.57 | TRY | İŞ SAHİBİ | MÜTEAHHİT | İŞ SAHİBİ
Diğer İşler | 3 | 91001 | TRAFO MRKZ-MMMH-HAVA | 10009764 | MBL36kV.7,30.2KS+SYA.1000kVADSYA8C | Ad. | 1462520.92 | TRY | İŞ SAHİBİ | MÜTEAHHİT | İŞ SAHİBİ
Diğer İşler | 3 | 91001 | TRAFO MRKZ-MMMH-HAVA | 10010071 | MBL36kV.7,30.3KS+SYA.1000kVADSYA8C.65A | Ad. | 1821209.56 | TRY | İŞ SAHİBİ | MÜTEAHHİT | İŞ SAHİBİ
Diğer İşler | 3 | 91001 | TRAFO MRKZ-MMMH-HAVA | 10009774 | MBL36kV.7,3.YA+SYA.1000kVA.DSYA8C | Ad. | 1003619.57 | TRY | İŞ SAHİBİ | MÜTEAHHİT | İŞ SAHİBİ
Diğer İşler | 3 | 91001 | TRAFO MRKZ-MMMH-HAVA | 10009871 | MBL36kV.7,3.YA+KS+SYA.1250kVADSYA10C.65A | Ad. | 1371715.78 | TRY | İŞ SAHİBİ | MÜTEAHHİT | İŞ SAHİBİ
Diğer İşler | 3 | 91001 | TRAFO MRKZ-MMMH-HAVA | 10010513 | MBL36kV.7,3.YA+2KS+SYA.1250kVADSYA10C | Ad. | 1735611.22 | TRY | İŞ SAHİBİ | MÜTEAHHİT | İŞ SAHİBİ
Diğer İşler | 3 | 91001 | TRAFO MRKZ-MMMH-HAVA | 10009730 | MBL36kV.7,3.2YA+KS+SYA.1250kVADSYA10C | Ad. | 1486441.11 | TRY | İŞ SAHİBİ | MÜTEAHHİT | İŞ SAHİBİ
Diğer İşler | 3 | 91001 | TRAFO MRKZ-MMMH-HAVA | 10009771 | MBL.7,30.YA+SYA.1250kVA.DSYA.10C | Ad. | 1179292.89 | TRY | İŞ SAHİBİ | MÜTEAHHİT | İŞ SAHİBİ
Diğer İşler | 3 | 91001 | TRAFO MRKZ-MMMH-HAVA | 10011201 | MBL.7,30.YA+KSTRF.1250kVA.DSYA.10C | Ad. | 1270076.89 | TRY | İŞ SAHİBİ | MÜTEAHHİT | İŞ SAHİBİ
Diğer İşler | 3 | 91001 | TRAFO MRKZ-MMMH-HAVA | 10011116 | MBL36kV.7,3.KS+SYA.1250kVADSYA10C | Ad. | 1264472.84 | TRY | İŞ SAHİBİ | MÜTEAHHİT | İŞ SAHİBİ
Diğer İşler | 3 | 91001 | TRAFO MRKZ-MMMH-HAVA | 10011340 | MBL36kV.7,30.2KS+SYA.1250kVADSYA10Ç | Ad. | 1601192.61 | TRY | İŞ SAHİBİ | MÜTEAHHİT | İŞ SAHİBİ
Diğer İşler | 3 | 91001 | TRAFO MRKZ-MMMH-HAVA | 10011448 | MBL36kV.7,30.3KS+SYA.1250kVADSYA10Ç | Ad. | 1905709.13 | TRY | İŞ SAHİBİ | MÜTEAHHİT | İŞ SAHİBİ
Diğer İşler | 3 | 91001 | TRAFO MRKZ-MMMH-HAVA | 10009881 | MBL36kV.7,3.2YA+SYA.1250kVADSYA10C.65A | Ad. | 1199627.78 | TRY | İŞ SAHİBİ | MÜTEAHHİT | İŞ SAHİBİ
Diğer İşler | 3 | 91001 | TRAFO MRKZ-MMMH-HAVA | 10011485 | MBL36kV.7,3.YA.1600kVADSYA12C | Ad. | 1140986.06 | TRY | İŞ SAHİBİ | MÜTEAHHİT | İŞ SAHİBİ
Diğer İşler | 3 | 91001 | TRAFO MRKZ-MMMH-HAVA | 10009838 | MBL36kV.7,30.YA+KS+SYA.1600kVADSYA12C | Ad. | 1722472.75 | TRY | İŞ SAHİBİ | MÜTEAHHİT | İŞ SAHİBİ
Diğer İşler | 3 | 91001 | TRAFO MRKZ-MMMH-HAVA | 10009749 | MBL.7,30.YA+2KS+SYA+1600kVA.DSYA12C | Ad. | 1859932.63 | TRY | İŞ SAHİBİ | MÜTEAHHİT | İŞ SAHİBİ
Diğer İşler | 3 | 91001 | TRAFO MRKZ-MMMH-HAVA | 10011274 | MBL.7,30.YA+GRÖLÇ+SYA.1600kVADSYA12C | Ad. | 1373138.39 | TRY | İŞ SAHİBİ | MÜTEAHHİT | İŞ SAHİBİ
Diğer İşler | 3 | 91001 | TRAFO MRKZ-MMMH-HAVA | 10011275 | MBL.7,30.2YA+GRÖLÇ+SYA.1600kVADSYA12C | Ad. | 1494835.86 | TRY | İŞ SAHİBİ | MÜTEAHHİT | İŞ SAHİBİ
Diğer İşler | 3 | 91001 | TRAFO MRKZ-MMMH-HAVA | 10010596 | MBL.7,30.YA+GRÖLÇ+KS+SYA.1600kVADSYA12C | Ad. | 1785754.88 | TRY | İŞ SAHİBİ | MÜTEAHHİT | İŞ SAHİBİ
Diğer İşler | 3 | 91001 | TRAFO MRKZ-MMMH-HAVA | 10009671 | MBL36kV.7,3.2YA+KS+SYA.1600kVADSYA12C | Ad. | 1850120.64 | TRY | İŞ SAHİBİ | MÜTEAHHİT | İŞ SAHİBİ
Diğer İşler | 3 | 91001 | TRAFO MRKZ-MMMH-HAVA | 10009773 | MBL.7,30.YA+SYA.1600kVA.DSYA.12C | Ad. | 1286305.94 | TRY | İŞ SAHİBİ | MÜTEAHHİT | İŞ SAHİBİ
Diğer İşler | 3 | 91001 | TRAFO MRKZ-MMMH-HAVA | 10009757 | MBL.7,30.2YA+SYA.1600kVA.DSYA.12C | Ad. | 1531018.21 | TRY | İŞ SAHİBİ | MÜTEAHHİT | İŞ SAHİBİ
Diğer İşler | 3 | 91001 | TRAFO MRKZ-MMMH-HAVA | 10009732 | MBL.36kV.7,3.2YA+2SYA.1600kVA.DSYA.12C | Ad. | 1664203.9 | TRY | İŞ SAHİBİ | MÜTEAHHİT | İŞ SAHİBİ
Diğer İşler | 3 | 91001 | TRAFO MRKZ-MMMH-HAVA | 10009720 | MBL36kV.7,3.2YA+2KS.1600kVADSYA12C | Ad. | 2435060.11 | TRY | İŞ SAHİBİ | MÜTEAHHİT | İŞ SAHİBİ
Diğer İşler | 3 | 91001 | TRAFO MRKZ-MMMH-HAVA | 10010098 | MBL36kV.7,30.KS+SYA.1600kVADSYA12C | Ad. | 1465876.34 | TRY | İŞ SAHİBİ | MÜTEAHHİT | İŞ SAHİBİ
Diğer İşler | 3 | 91001 | TRAFO MRKZ-MMMH-HAVA | 10010079 | MBL36kV.7,3.2KS+SYA.1600kVADSYA12C.65A | Ad. | 1745207.28 | TRY | İŞ SAHİBİ | MÜTEAHHİT | İŞ SAHİBİ
Diğer İşler | 3 | 91001 | TRAFO MRKZ-MMMH-HAVA | 10010067 | MBL36kV.7,3.3KS+SYA.1600kVADSYA12C | Ad. | 2032020.63 | TRY | İŞ SAHİBİ | MÜTEAHHİT | İŞ SAHİBİ
Diğer İşler | 3 | 91001 | TRAFO MRKZ-MMMH-HAVA | 10011206 | MBL.7,30.YA+KSTRF.1600kVA.DSYA.12C | Ad. | 1262880.21 | TRY | İŞ SAHİBİ | MÜTEAHHİT | İŞ SAHİBİ
Diğer İşler | 3 | 91001 | TRAFO MRKZ-MMMH-HAVA | 10011415 | MBL.7,30.2YA+KSTRF.1600kVA.DSYA.12C | Ad. | 1586602.09 | TRY | İŞ SAHİBİ | MÜTEAHHİT | İŞ SAHİBİ
Diğer İşler | 3 | 91001 | TRAFO MRKZ-MMMH-HAVA | 10011416 | MBL36kV.7,30.KS+KSTRF.1600kVA.DSYA.12C | Ad. | 1622281.4 | TRY | İŞ SAHİBİ | MÜTEAHHİT | İŞ SAHİBİ
Diğer İşler | 3 | 91001 | TRAFO MRKZ-MMMH-HAVA | 10011511 | MBL.7,30.YA+KS+KSTRF.1600kVA.DSYA.12C | Ad. | 1756700.01 | TRY | İŞ SAHİBİ | MÜTEAHHİT | İŞ SAHİBİ
Diğer İşler | 3 | 91001 | TRAFO MRKZ-MMMH-HAVA | 10011106 | MBL.36kV.7,3.YA+2KS+KSTRF.1600kVADSYA12C | Ad. | 1792521.11 | TRY | İŞ SAHİBİ | MÜTEAHHİT | İŞ SAHİBİ
Diğer İşler | 3 | 91001 | TRAFO MRKZ-MMMH-HAVA | 10011524 | MBL36kV.7,30.2KS+KSTRF.1600kVA.DSYA.12C | Ad. | 1926797.92 | TRY | İŞ SAHİBİ | MÜTEAHHİT | İŞ SAHİBİ
Diğer İşler | 3 | 91001 | TRAFO MRKZ-MMMH-HAVA | 10009684 | MBL7,30.2YA+2SYA.1000kVA.TMO.1Ç.1600A | Ad. | 1659537.61 | TRY | İŞ SAHİBİ | MÜTEAHHİT | İŞ SAHİBİ
Diğer İşler | 3 | 91001 | TRAFO MRKZ-MMMH-HAVA | 10009765 | MBL36kV.7,3.2YA+SYA.1600kVATMO.1C.2500A | Ad. | 1626606.13 | TRY | İŞ SAHİBİ | MÜTEAHHİT | İŞ SAHİBİ
Diğer İşler | 3 | 91001 | TRAFO MRKZ-MMMH-HAVA | 10009739 | MBL7,30.2YA+2SYA.1600kVA.TMO.1C.2500A | Ad. | 1746319.73 | TRY | İŞ SAHİBİ | MÜTEAHHİT | İŞ SAHİBİ
Diğer İşler | 3 | 91001 | TRAFO MRKZ-MMMH-HAVA | 10010684 | MBL36kV.7,3.YA+SYA.1600kVATMO.1C.2500A | Ad. | 1511880.79 | TRY | İŞ SAHİBİ | MÜTEAHHİT | İŞ SAHİBİ
Diğer İşler | 3 | 91001 | TRAFO MRKZ-MMMH-HAVA | 10010052 | MBL.7,3.YA+SYA.1600kVA.TMO.2C(2x1600A) | Ad. | 1511497.38 | TRY | İŞ SAHİBİ | MÜTEAHHİT | İŞ SAHİBİ
Diğer İşler | 3 | 91001 | TRAFO MRKZ-MMMH-HAVA | 10011198 | MBL.7,30.YA+2SYA.1600kVA.TMO.2C.2x1600 | Ad. | 1812601.11 | TRY | İŞ SAHİBİ | MÜTEAHHİT | İŞ SAHİBİ
Diğer İşler | 3 | 91001 | TRAFO MRKZ-MMMH-HAVA | 10009740 | MBL7,30.2YA+2SYA.1600kVA.TMO.2C.2x1600 | Ad. | 1914746.84 | TRY | İŞ SAHİBİ | MÜTEAHHİT | İŞ SAHİBİ
Diğer İşler | 3 | 91001 | TRAFO MRKZ-MMMH-HAVA | 10010860 | MBL.7,3.YA+KS+SYA.1600kVATMO.1C.2500A | Ad. | 1897291.99 | TRY | İŞ SAHİBİ | MÜTEAHHİT | İŞ SAHİBİ
Diğer İşler | 3 | 91001 | TRAFO MRKZ-MMMH-HAVA | 10009744 | MBL36kV.7,3.2YA+KS+SYA.1600kVA.TMO.1C | Ad. | 1913419.47 | TRY | İŞ SAHİBİ | MÜTEAHHİT | İŞ SAHİBİ
Diğer İşler | 3 | 91001 | TRAFO MRKZ-MMMH-HAVA | 10010526 | MBL36kV.7,3.2KS+SYA.1600kVA.TMO.1C.2500A | Ad. | 2205503.54 | TRY | İŞ SAHİBİ | MÜTEAHHİT | İŞ SAHİBİ
Diğer İşler | 3 | 91001 | TRAFO MRKZ-MMMH-HAVA | 10009766 | MBL.7,3.2YA+SYA.1600kVA.TMO.2C(2x1600A) | Ad. | 1781561.15 | TRY | İŞ SAHİBİ | MÜTEAHHİT | İŞ SAHİBİ
Diğer İşler | 3 | 91001 | TRAFO MRKZ-MMMH-HAVA | 10010799 | MBL36kV.7,3.YA+KS+SYA.1600kVA.TMO.2C | Ad. | 2077000.96 | TRY | İŞ SAHİBİ | MÜTEAHHİT | İŞ SAHİBİ
Diğer İşler | 3 | 91001 | TRAFO MRKZ-MMMH-HAVA | 10009743 | MBL36kV.7,3.2YA+KS+SYA.1600kVA.TMO.2C | Ad. | 1913036.06 | TRY | İŞ SAHİBİ | MÜTEAHHİT | İŞ SAHİBİ
Diğer İşler | 3 | 91001 | TRAFO MRKZ-MMMH-HAVA | 10002814 | MONOBLK KŞK 3,21m x 2,5m(TR+AG PANO) | Ad. | 269156.03 | TRY | İŞ SAHİBİ | MÜTEAHHİT | İŞ SAHİBİ
Diğer İşler | 3 | 91004 | TRAFO MRKZ-DONATISIZ | 10009085 | MBL.KÖŞK BOŞ 3,85(AGD+AKÜ+YENİ RED.) | Ad. | 926814.53 | TRY | İŞ SAHİBİ | MÜTEAHHİT | İŞ SAHİBİ
Diğer İşler | 3 | 91004 | TRAFO MRKZ-DONATISIZ | 10009086 | MBL.KÖŞK BOŞ 4,35(AGD+AKÜ+YENİ RED.) | Ad. | 274705.63 | TRY | İŞ SAHİBİ | MÜTEAHHİT | İŞ SAHİBİ
Diğer İşler | 3 | 91004 | TRAFO MRKZ-DONATISIZ | 10009105 | MBL.KÖŞK BOŞ 5,3(AGD+AKÜ+YENİ RED.) | Ad. | 279331.73 | TRY | İŞ SAHİBİ | MÜTEAHHİT | İŞ SAHİBİ
Diğer İşler | 3 | 91004 | TRAFO MRKZ-DONATISIZ | 10009116 | MBL.KÖŞK BOŞ 6,4(AGD+AKÜ+YENİ RED.) | Ad. | 294909.83 | TRY | İŞ SAHİBİ | MÜTEAHHİT | İŞ SAHİBİ
Diğer İşler | 3 | 91004 | TRAFO MRKZ-DONATISIZ | 10009117 | MBL.KÖŞK BOŞ 7,3(AGD+AKÜ+YENİ RED.) | Ad. | 335751.23 | TRY | İŞ SAHİBİ | MÜTEAHHİT | İŞ SAHİBİ
Diğer İşler | 3 | 91005 | PRFBRK BTN TRAFO KSK | 10010547 | PREFABRİK BTN KÖŞK EK-1A.4m.TRFODALI.52B | Ad. | 699855.15 | TRY | MÜTEAHHİT | MÜTEAHHİT | MÜTEAHHİT
Diğer İşler | 3 | 91005 | PRFBRK BTN TRAFO KSK | 10010216 | PREFABRİK BTN KÖŞK EK-1A.6m.TRFODALI.52B | Ad. | 404390.1 | TRY | MÜTEAHHİT | MÜTEAHHİT | MÜTEAHHİT
Diğer İşler | 3 | 91005 | PRFBRK BTN TRAFO KSK | 10010245 | PREFABRİK BTN KÖŞK EK-1A.8m.TRFODALI.52B | Ad. | 461856.08 | TRY | MÜTEAHHİT | MÜTEAHHİT | MÜTEAHHİT
Diğer İşler | 3 | 91005 | PRFBRK BTN TRAFO KSK | 10010280 | PREFABRİK BTN KÖŞK EK-1A.10mTRFODALI.52B | Ad. | 672564.6 | TRY | MÜTEAHHİT | MÜTEAHHİT | MÜTEAHHİT
Diğer İşler | 3 | 91005 | PRFBRK BTN TRAFO KSK | 10011478 | PREFABRİK BTN KÖŞK EK-1A.12mTRFODALI.52B | Ad. | 1784548.48 | TRY | MÜTEAHHİT | MÜTEAHHİT | MÜTEAHHİT
Diğer İşler | 3 | 91005 | PRFBRK BTN TRAFO KSK | 10010776 | PREFABRİK BTN KÖŞK EK-1C.8m.TRFODALI.52B | Ad. | 654245.21 | TRY | MÜTEAHHİT | MÜTEAHHİT | MÜTEAHHİT
Diğer İşler | 3 | 91005 | PRFBRK BTN TRAFO KSK | 10010869 | PREFABRIK BTN KOSK EK-1C.10m.TRFODALI.52 | Ad. | 906046.97 | TRY | MÜTEAHHİT | MÜTEAHHİT | MÜTEAHHİT
Diğer İşler | 3 | 91005 | PRFBRK BTN TRAFO KSK | 10010868 | PREFABRİK BTN KŞK EK-1A.8mTRFODASIZ.52B | Ad. | 906046.97 | TRY | MÜTEAHHİT | MÜTEAHHİT | MÜTEAHHİT
Diğer İşler | 3 | 91005 | PRFBRK BTN TRAFO KSK | 10010600 | PREFABRİK BTN KŞK EK-1A.10mTRFODASIZ.52B | Ad. | 1211123.02 | TRY | MÜTEAHHİT | MÜTEAHHİT | MÜTEAHHİT
Diğer İşler | 3 | 91005 | PRFBRK BTN TRAFO KSK | 10011126 | PREFABRIK BTN KŞK EK-1A.12mTRFODASIZ.52B | Ad. | 1021904.19 | TRY | MÜTEAHHİT | MÜTEAHHİT | MÜTEAHHİT
Diğer İşler | 3 | 91005 | PRFBRK BTN TRAFO KSK | 10011596 | PREFABRİK BTN KŞK EK-1A.14mTRFODASIZ.52B | Ad. | 1022441.31 | TRY | MÜTEAHHİT | MÜTEAHHİT | MÜTEAHHİT
Diğer İşler | 3 | 91005 | PRFBRK BTN TRAFO KSK | 10010954 | PREFABRİK BTN KÖŞK EK-1B.16mTRFODALI.52B | Ad. | 1289526.78 | TRY | MÜTEAHHİT | MÜTEAHHİT | MÜTEAHHİT
Diğer İşler | 3 | 91602 | HÜCRE-MMH-GAZLI | 10000436 | HÜC.RMU GIS36kV2Y+1SYA630/200A16kA24V | Ad. | 1294655.26 | TRY | İŞ SAHİBİ | MÜTEAHHİT | İŞ SAHİBİ
Diğer İşler | 3 | 91602 | HÜCRE-MMH-GAZLI | 10007141 | HÜC.MD.GIS.36kV630A16kA24V.KS.GÇŞ. | Ad. | 1135377.57 | TRY | İŞ SAHİBİ | MÜTEAHHİT | İŞ SAHİBİ
Diğer İşler | 3 | 91602 | HÜCRE-MMH-GAZLI | 10003823 | HÜC.MD.GIS.36kV630A16kA24V.KS.FD.103 | Ad. | 847702.84 | TRY | İŞ SAHİBİ | MÜTEAHHİT | İŞ SAHİBİ
Diğer İşler | 3 | 91602 | HÜCRE-MMH-GAZLI | 10003375 | HÜC.MD GIS36kV630A16kA24V.SYA | Ad. | 510058.44 | TRY | İŞ SAHİBİ | MÜTEAHHİT | İŞ SAHİBİ
Diğer İşler | 3 | 91602 | HÜCRE-MMH-GAZLI | 10003374 | HÜC.MD GIS36kV630A16kA24V.YA | Ad. | 445403.17 | TRY | İŞ SAHİBİ | MÜTEAHHİT | İŞ SAHİBİ
Diğer İşler | 3 | 91602 | HÜCRE-MMH-GAZLI | 10006759 | HÜC.MD.GIS.36kV630A16kA24V.KS.TR.103 | Ad. | 875002 | TRY | İŞ SAHİBİ | MÜTEAHHİT | İŞ SAHİBİ
Diğer İşler | 3 | 91602 | HÜCRE-MMH-GAZLI | 10006808 | HÜC.MD.GIS.YANINA 36kV630A16kA.GÖLÇ-İÇİHT. | Ad. | 431035.07 | TRY | İŞ SAHİBİ | MÜTEAHHİT | İŞ SAHİBİ
Diğer İşler | 3 | 91602 | HÜCRE-MMH-GAZLI | 10008988 | HÜC.MD.GIS.36kV630A16kA110V.KS.FD.103 | Ad. | 1213513.72 | TRY | İŞ SAHİBİ | MÜTEAHHİT | İŞ SAHİBİ
Diğer İşler | 3 | 91602 | HÜCRE-MMH-GAZLI | 10008597 | HÜC.MD.GİS.36kV.630A.16kA.110V.SYA | Ad. | 510058.44 | TRY | İŞ SAHİBİ | MÜTEAHHİT | İŞ SAHİBİ
Diğer İşler | 3 | 91602 | HÜCRE-MMH-GAZLI | 10008989 | HÜC.MD GIS36kV630A16kA110V.YA | Ad. | 445403.17 | TRY | İŞ SAHİBİ | MÜTEAHHİT | İŞ SAHİBİ
Diğer İşler | 3 | 91602 | HÜCRE-MMH-GAZLI | 10008987 | HÜC.MD.GIS.36kV630A16kA110V.KS.GÇŞ | Ad. | 1135377.57 | TRY | İŞ SAHİBİ | MÜTEAHHİT | İŞ SAHİBİ
Diğer İşler | 3 | 91602 | HÜCRE-MMH-GAZLI | 10008991 | HÜC.MDGISYAN36kV630A16kA110V.GÖLÇ-İÇİHT. | Ad. | 431035.07 | TRY | İŞ SAHİBİ | MÜTEAHHİT | İŞ SAHİBİ
Diğer İşler | 3 | 91601 | HÜCRE-MMMH-HAVALI | 10004941 | HÜC.MD LSC2A36kV630A16kA AKM.GR ÖLÇ | Ad. | 319102.43 | TRY | İŞ SAHİBİ | MÜTEAHHİT | İŞ SAHİBİ
Diğer İşler | 3 | 91601 | HÜCRE-MMMH-HAVALI | 10003825 | HÜC.MD.LSC2A36kV630A16kA24V.KS.FD.103 | Ad. | 319102.43 | TRY | İŞ SAHİBİ | MÜTEAHHİT | İŞ SAHİBİ
Diğer İşler | 3 | 91601 | HÜCRE-MMMH-HAVALI | 10000435 | HÜC.MD LSC2A36kv630/200A16kA24V.SYA | Ad. | 137374.07 | TRY | İŞ SAHİBİ | MÜTEAHHİT | İŞ SAHİBİ
Diğer İşler | 3 | 91601 | HÜCRE-MMMH-HAVALI | 10000432 | HÜC.MD LSC2A36kV630A16kA24V.YA | Ad. | 131824.47 | TRY | İŞ SAHİBİ | MÜTEAHHİT | İŞ SAHİBİ
Diğer İşler | 3 | 91601 | HÜCRE-MMMH-HAVALI | 10006138 | HÜC.MD LSC2A36kV630A16kA24V.GRÖLÇ-İÇİHT. | Ad. | 221984.02 | TRY | İŞ SAHİBİ | MÜTEAHHİT | İŞ SAHİBİ
Diğer İşler | 3 | 91601 | HÜCRE-MMMH-HAVALI | 10006756 | HÜC.MD.LSC2A.36kV630A16kA24V.KS.TR.103 | Ad. | 286813.35 | TRY | İŞ SAHİBİ | MÜTEAHHİT | İŞ SAHİBİ
Diğer İşler | 3 | 91601 | HÜCRE-MMMH-HAVALI | 10003456 | HÜC.MD LSC2A36kV1250/200A16kA110V.SYA | Ad. | 144289.62 | TRY | İŞ SAHİBİ | MÜTEAHHİT | İŞ SAHİBİ
Diğer İşler | 3 | 91601 | HÜCRE-MMMH-HAVALI | 10003829 | HÜC.MD 36kV1250/630A16kA110VKS.FD.103 | Ad. | 326060.49 | TRY | İŞ SAHİBİ | MÜTEAHHİT | İŞ SAHİBİ
Diğer İşler | 3 | 91601 | HÜCRE-MMMH-HAVALI | 10003326 | HÜC.MD LSC2A36kV1250/630A16kA110V.GR ÖLÇ | Ad. | 233083.22 | TRY | İŞ SAHİBİ | MÜTEAHHİT | İŞ SAHİBİ
Diğer İşler | 3 | 91601 | HÜCRE-MMMH-HAVALI | 10006758 | HÜC.MD.2A36kV1250/630A16kA110V.KS.TR.103 | Ad. | 330201.63 | TRY | İŞ SAHİBİ | MÜTEAHHİT | İŞ SAHİBİ
Diğer İşler | 3 | 91601 | HÜCRE-MMMH-HAVALI | 10003266 | HÜC.MD LSC2A36kV1250A16kA110V.AY GİRİŞ | Ad. | 162346.88 | TRY | İŞ SAHİBİ | MÜTEAHHİT | İŞ SAHİBİ
Diğer İşler | 3 | 91601 | HÜCRE-MMMH-HAVALI | 10006139 | HÜC.MD LSC2A36kV1250A16kA110V.KSC.GEÇİŞ | Ad. | 336694.4 | TRY | İŞ SAHİBİ | MÜTEAHHİT | İŞ SAHİBİ
Diğer İşler | 3 | 91601 | HÜCRE-MMMH-HAVALI | 10002459 | HÜC.MD LSC2A36kV1250A16kA110V.KUBLAJ | Ad. | 541087.25 | TRY | İŞ SAHİBİ | MÜTEAHHİT | İŞ SAHİBİ
Diğer İşler | 3 | 91601 | HÜCRE-MMMH-HAVALI | 10002682 | HÜC.MD LSC2A36kV1250A16kA110V.KAB BAĞ | Ad. | 101301.27 | TRY | İŞ SAHİBİ | MÜTEAHHİT | İŞ SAHİBİ
Diğer İşler | 3 | 91601 | HÜCRE-MMMH-HAVALI | 10003827 | HÜC.MD LSC2A36kV1250A16kA110V.KS.FD.103 | Ad. | 381557.28 | TRY | İŞ SAHİBİ | MÜTEAHHİT | İŞ SAHİBİ
Diğer İşler | 3 | 91701 | PANO-AG DAĞITIM | 10008740 | DAĞ.PAN.50kVA.HTB.DSYA.4Ç.KOND. | Ad. | 76624.55 | TRY | İŞ SAHİBİ | MÜTEAHHİT | İŞ SAHİBİ
Diğer İşler | 3 | 91701 | PANO-AG DAĞITIM | 10008741 | DAĞ.PAN.100kVA.HTB.DSYA.4Ç.KOND. | Ad. | 78140.41 | TRY | İŞ SAHİBİ | MÜTEAHHİT | İŞ SAHİBİ
Diğer İşler | 3 | 91701 | PANO-AG DAĞITIM | 10008742 | DAĞ.PAN.160kVA.HTB.DSYA.4Ç.KOND. | Ad. | 87486.84 | TRY | İŞ SAHİBİ | MÜTEAHHİT | İŞ SAHİBİ
Diğer İşler | 3 | 91701 | PANO-AG DAĞITIM | 10003803 | DAĞ.PAN.50kVA.HTK.DSYA.4Ç.KOND. | Ad. | 75417.96 | TRY | İŞ SAHİBİ | MÜTEAHHİT | İŞ SAHİBİ
Diğer İşler | 3 | 91701 | PANO-AG DAĞITIM | 10003804 | DAĞ.PAN.100kVA.HTK.DSYA.4Ç.KOND. | Ad. | 76933.32 | TRY | İŞ SAHİBİ | MÜTEAHHİT | İŞ SAHİBİ
Diğer İşler | 3 | 91701 | PANO-AG DAĞITIM | 10003805 | DAĞ.PAN.160kVA.HTK.DSYA.4Ç.KOND. | Ad. | 86280.25 | TRY | İŞ SAHİBİ | MÜTEAHHİT | İŞ SAHİBİ
Diğer İşler | 3 | 91701 | PANO-AG DAĞITIM | 10003816 | DAĞ.PAN.250kVA.HTK.DSYA.4Ç.KOND. | Ad. | 102587.43 | TRY | İŞ SAHİBİ | MÜTEAHHİT | İŞ SAHİBİ
Diğer İşler | 3 | 91701 | PANO-AG DAĞITIM | 10003817 | DAĞ.PAN.400kVA.HTK.DSYA.5Ç.KOND. | Ad. | 117968.8 | TRY | İŞ SAHİBİ | MÜTEAHHİT | İŞ SAHİBİ
Diğer İşler | 3 | 91701 | PANO-AG DAĞITIM | 10008949 | DAĞ.PAN.250kVA.D.T. DSYA.4Ç KOND. | Ad. | 87436.32 | TRY | İŞ SAHİBİ | MÜTEAHHİT | İŞ SAHİBİ
Diğer İşler | 3 | 91701 | PANO-AG DAĞITIM | 10007491 | DAĞ.PAN.400kVA.DT.5Ç.DSYA(TEDAŞ)KOND | Ad. | 77498.09 | TRY | İŞ SAHİBİ | MÜTEAHHİT | İŞ SAHİBİ
Diğer İşler | 3 | 91701 | PANO-AG DAĞITIM | 10007492 | DAĞ.PAN.630kVA.DT.8Ç.DSYA(TEDAŞ)KOND | Ad. | 117876.07 | TRY | İŞ SAHİBİ | MÜTEAHHİT | İŞ SAHİBİ
Diğer İşler | 3 | 91701 | PANO-AG DAĞITIM | 10007493 | DAĞ.PAN.1000kVA.DT.8Ç.DSYA(TEDAŞ)KOND | Ad. | 146159.3 | TRY | İŞ SAHİBİ | MÜTEAHHİT | İŞ SAHİBİ
Diğer İşler | 3 | 91701 | PANO-AG DAĞITIM | 10007494 | DAĞ.PAN.1250kVA.DT.10Ç.DSYA(TEDAŞ)KOND | Ad. | 155942.4 | TRY | İŞ SAHİBİ | MÜTEAHHİT | İŞ SAHİBİ
Diğer İşler | 3 | 91701 | PANO-AG DAĞITIM | 10007495 | DAĞ.PAN.1600kVA.DT.12Ç.DSYA(TEDAŞ)KOND | Ad. | 235775.29 | TRY | İŞ SAHİBİ | MÜTEAHHİT | İŞ SAHİBİ
Diğer İşler | 3 | 91704 | PANO-TMO | 10006984 | DAĞ.PAN.1000kVA.DT.1Ç.TMO.KOND. | Ad. | 207923.37 | TRY | İŞ SAHİBİ | MÜTEAHHİT | İŞ SAHİBİ
Diğer İşler | 3 | 91704 | PANO-TMO | 10007142 | DAĞ.PAN.1250kVA.DT.1Ç.TMO.KOND. | Ad. | 323540.01 | TRY | İŞ SAHİBİ | MÜTEAHHİT | İŞ SAHİBİ
Diğer İşler | 3 | 91704 | PANO-TMO | 10007143 | DAĞ.PAN.1250kVA.DT.2Ç.TMO.KOND. | Ad. | 299679.18 | TRY | İŞ SAHİBİ | MÜTEAHHİT | İŞ SAHİBİ
Diğer İşler | 3 | 91704 | PANO-TMO | 10006986 | DAĞ.PAN.1600kVA.DT.1Ç.TMO.KOND. | Ad. | 548006.23 | TRY | İŞ SAHİBİ | MÜTEAHHİT | İŞ SAHİBİ
Diğer İşler | 3 | 91704 | PANO-TMO | 10006987 | DAĞ.PAN.1600kVA.DT.2Ç.TMO.KOND. | Ad. | 406662.81 | TRY | İŞ SAHİBİ | MÜTEAHHİT | İŞ SAHİBİ
Diğer İşler | 3 | 91703 | PANO-AYDINLATMA | 10007646 | AYDINLATMA PANOSU TİP-1 | Ad. | 30861.86 | TRY | İŞ SAHİBİ | MÜTEAHHİT | İŞ SAHİBİ
Diğer İşler | 3 | 91702 | PANO-SDK | 10008668 | SDK.TİPB.250A.5Ç160A.DSYA | Ad. | 30997.38 | TRY | İŞ SAHİBİ | MÜTEAHHİT | İŞ SAHİBİ
Diğer İşler | 3 | 91702 | PANO-SDK | 10008669 | SDK.TİPB.400A.10Ç160A.DSYA | Ad. | 38583.93 | TRY | İŞ SAHİBİ | MÜTEAHHİT | İŞ SAHİBİ
Diğer İşler | 3 | 91702 | PANO-SDK | 10008670 | SDK.TİPB.(400-250-250 A).5Ç160A.DSYA | Ad. | 36155.54 | TRY | İŞ SAHİBİ | MÜTEAHHİT | İŞ SAHİBİ
Diğer İşler | 3 | 91702 | PANO-SDK | 10008671 | SDK.TİPB.(400-400A).2Ç250A.3Ç160A.DSYA | Ad. | 33234.62 | TRY | İŞ SAHİBİ | MÜTEAHHİT | İŞ SAHİBİ
Diğer İşler | 3 | 91702 | PANO-SDK | 10008874 | SDK.B C.ELY(400-400A).2Ç250A 3Ç160A.DSYA | Ad. | 26581.09 | TRY | İŞ SAHİBİ | MÜTEAHHİT | İŞ SAHİBİ
Diğer İşler | 3 | 91702 | PANO-SDK | 10008872 | SDK.B C.ELY.(400-250-250A).5Ç160A.DSYA | Ad. | 27789.33 | TRY | İŞ SAHİBİ | MÜTEAHHİT | İŞ SAHİBİ
Diğer İşler | 3 | 91702 | PANO-SDK | 10008873 | SDK.B C.ELY. 400A.10Ç160A.DSYA | Ad. | 27789.33 | TRY | İŞ SAHİBİ | MÜTEAHHİT | İŞ SAHİBİ
Diğer İşler | 3 | 91702 | PANO-SDK | 10008877 | SDK.B C.ELY. 250A.5Ç160A.DSYA | Ad. | 22956.4 | TRY | İŞ SAHİBİ | MÜTEAHHİT | İŞ SAHİBİ
Diğer İşler | 3 | 92803 | SİGORTA-ANAHTAR.OTM. | 10001424 | SİGORTA ANAHT.OTO.6A | Ad. | 116.31 | TRY | MÜTEAHHİT | MÜTEAHHİT | MÜTEAHHİT
Diğer İşler | 3 | 92403 | ŞALTER-DİK-SG-YK-AYR | 10001418 | ŞALT.DSYA.AG.3x160A.AYR. | Ad. | 1647.14 | TRY | MÜTEAHHİT | MÜTEAHHİT | MÜTEAHHİT
Diğer İşler | 3 | 92403 | ŞALTER-DİK-SG-YK-AYR | 10001422 | ŞALT.DSYA.AG.3x250A.AYR. | Ad. | 3512.33 | TRY | MÜTEAHHİT | MÜTEAHHİT | MÜTEAHHİT
Diğer İşler | 3 | 92403 | ŞALTER-DİK-SG-YK-AYR | 10001420 | ŞALT.DSYA.AG.3x400A.AYR. | Ad. | 2874.17 | TRY | MÜTEAHHİT | MÜTEAHHİT | MÜTEAHHİT
Diğer İşler | 3 | 92403 | ŞALTER-DİK-SG-YK-AYR | 10007096 | ŞALT.DSYA.AG.3x630A.AYR. | Ad. | 5005.7 | TRY | MÜTEAHHİT | MÜTEAHHİT | MÜTEAHHİT
Diğer İşler | 3 | 92403 | ŞALTER-DİK-SG-YK-AYR | 10008970 | DSYA.PARALEL.APARATI.250A | Ad. | 3192.01 | TRY | MÜTEAHHİT | MÜTEAHHİT | MÜTEAHHİT
Diğer İşler | 3 | 92403 | ŞALTER-DİK-SG-YK-AYR | 10008890 | DSYA.PARALEL.APARATI.400A | Ad. | 3216.96 | TRY | MÜTEAHHİT | MÜTEAHHİT | MÜTEAHHİT
Diğer İşler | 3 | 92403 | ŞALTER-DİK-SG-YK-AYR | 10008885 | DSYA.PARALEL.APARATI.630A | Ad. | 5980.25 | TRY | MÜTEAHHİT | MÜTEAHHİT | MÜTEAHHİT
Diğer İşler | 3 | 92401 | ŞALTER-TERMİK MANYTK | 10001379 | Salt.TMO Kompakt 3x(80-100)A | Ad. | 1387.66 | TRY | MÜTEAHHİT | MÜTEAHHİT | MÜTEAHHİT
Diğer İşler | 3 | 92401 | ŞALTER-TERMİK MANYTK | 10001380 | Salt.TMO Kompakt 3x(100-125)A | Ad. | 1423.32 | TRY | MÜTEAHHİT | MÜTEAHHİT | MÜTEAHHİT
Diğer İşler | 3 | 92401 | ŞALTER-TERMİK MANYTK | 10001381 | Salt.TMO Kompakt 3x(125-160)A | Ad. | 1785.79 | TRY | MÜTEAHHİT | MÜTEAHHİT | MÜTEAHHİT
Diğer İşler | 3 | 92401 | ŞALTER-TERMİK MANYTK | 10001383 | Salt.TMO Kompakt 3x(200-250)A | Ad. | 2176.77 | TRY | MÜTEAHHİT | MÜTEAHHİT | MÜTEAHHİT
Diğer İşler | 3 | 92401 | ŞALTER-TERMİK MANYTK | 10001386 | Salt.TMO Kompakt 3x(300-400)A | Ad. | 6375.42 | TRY | MÜTEAHHİT | MÜTEAHHİT | MÜTEAHHİT
Diğer İşler | 3 | 92401 | ŞALTER-TERMİK MANYTK | 10001388 | Salt.TMO Kompakt 3x(400-630)A | Ad. | 8151.48 | TRY | MÜTEAHHİT | MÜTEAHHİT | MÜTEAHHİT
Diğer İşler | 3 | 92401 | ŞALTER-TERMİK MANYTK | 10003354 | Salt.TMO Kompakt 3x(630-800)A | Ad. | 28245.06 | TRY | MÜTEAHHİT | MÜTEAHHİT | MÜTEAHHİT
Diğer İşler | 3 | 92401 | ŞALTER-TERMİK MANYTK | 10001393 | Salt.TMO Kompakt 3x(800-1000)A | Ad. | 24265.18 | TRY | MÜTEAHHİT | MÜTEAHHİT | MÜTEAHHİT
Diğer İşler | 3 | 92401 | ŞALTER-TERMİK MANYTK | 10001394 | Salt.TMO Kompakt 3x(1000-1600)A | Ad. | 36408.83 | TRY | MÜTEAHHİT | MÜTEAHHİT | MÜTEAHHİT
Diğer İşler | 3 | 94901 | DİĞER | 10003299 | TEHLİKE LEVHASI (ALÜMİNYUM)YENİ | Ad. | 26.41 | TRY | MÜTEAHHİT | MÜTEAHHİT | MÜTEAHHİT
Diğer İşler | 3 | 600 | DİĞER YATIRIM | 10006805 | NMRTAJ PLAKASI ALÜMİN. 5X5X0,5 | Ad. | 21.5 | TRY | MÜTEAHHİT | MÜTEAHHİT | MÜTEAHHİT
Diğer İşler | 3 | 600 | DİĞER YATIRIM | 10006804 | NMRTAJ PLAKASI ALÜMİN. 10X10X0,5 | Ad. | 31.84 | TRY | MÜTEAHHİT | MÜTEAHHİT | MÜTEAHHİT
Diğer İşler | 3 | 600 | DİĞER YATIRIM | 10006803 | NMRTAJ PLAKASI ALÜMİN. 15X10X0,7 | Ad. | 42.05 | TRY | MÜTEAHHİT | MÜTEAHHİT | MÜTEAHHİT
Diğer İşler | 3 | 91503 | İLETKEN-BAKIR ÖRGÜLÜ | 10004942 | TOP.İLETKENİ AYDINLATMA 35mm CU | kg | 639.13 | TRY | MÜTEAHHİT | MÜTEAHHİT | MÜTEAHHİT
Diğer İşler | 3 | 91504 | İLETKEN-ÇELİK ÖRGÜLÜ | 10010086 | TOP.İLETKENİ AYD.GAL.ÖRGÜLÜ ÇELİK 95mm | m | 92.95 | TRY | MÜTEAHHİT | MÜTEAHHİT | MÜTEAHHİT
Diğer İşler | 3 | 91503 | İLETKEN-BAKIR ÖRGÜLÜ | 10007279 | İLETKEN BAKIR ÖRG.95mm2 865,20kg/km | kg | 434.01 | TRY | MÜTEAHHİT | MÜTEAHHİT | MÜTEAHHİT
Diğer İşler | 3 | 91503 | İLETKEN-BAKIR ÖRGÜLÜ | 10010355 | BAKIR ÖRGÜLÜ İLETKEN 120 MM2 | kg | 741.87 | TRY | MÜTEAHHİT | MÜTEAHHİT | MÜTEAHHİT
Diğer İşler | 3 | 93401 | TOPRAKLAMA ELEMANI | 10003327 | TOPRAKLAMA KZĞ BAKIR KAPLI ÇELİK 2,5m | Ad. | 1951.65 | TRY | MÜTEAHHİT | MÜTEAHHİT | MÜTEAHHİT
Diğer İşler | 3 | 93401 | TOPRAKLAMA ELEMANI | 10001209 | TOPRAKLAMA KZĞ GAL.ÇLK.65x65x7mm.2m | Ad. | 783.41 | TRY | MÜTEAHHİT | MÜTEAHHİT | MÜTEAHHİT
Diğer İşler | 3 | 93401 | TOPRAKLAMA ELEMANI | 10001213 | TOPRAKLAMA ŞERİDİ 3x35x5000mm | Ad. | 357.35 | TRY | MÜTEAHHİT | MÜTEAHHİT | MÜTEAHHİT
Diğer İşler | 3 | 93401 | TOPRAKLAMA ELEMANI | 10001210 | TOPRAKLAMA LEVHASI 3x500x1000mm. | Ad. | 2504.89 | TRY | MÜTEAHHİT | MÜTEAHHİT | MÜTEAHHİT
Diğer İşler | 3 | 91301 | TRAFO-AKIM | 10000192 | TRF.AKM.36kv.15/5A.0,5FS5.5P20 | Ad. | 29764.03 | TRY | İŞ SAHİBİ | MÜTEAHHİT | İŞ SAHİBİ
Diğer İşler | 3 | 91301 | TRAFO-AKIM | 10011481 | TRF.AKM.36kV.25/5A.0,5FS5.5P20 | Ad. | 30264.27 | TRY | İŞ SAHİBİ | MÜTEAHHİT | İŞ SAHİBİ
Diğer İşler | 3 | 91301 | TRAFO-AKIM | 10011472 | TRFAKM.36kV.40/5A.15VA.0,5Fs5.5P20 | Ad. | 26825.15 | TRY | İŞ SAHİBİ | MÜTEAHHİT | İŞ SAHİBİ
Diğer İşler | 3 | 91301 | TRAFO-AKIM | 10003918 | TRFAKM.36kV.10-20/5-5A.0,5Fs5.5P20 | Ad. | 36950.65 | TRY | İŞ SAHİBİ | MÜTEAHHİT | İŞ SAHİBİ
Diğer İşler | 3 | 91301 | TRAFO-AKIM | 10000235 | TRF.AKM.36kv.25-50/5-5A.0,5FS5.5P20 | Ad. | 26911.5 | TRY | İŞ SAHİBİ | MÜTEAHHİT | İŞ SAHİBİ
Diğer İşler | 3 | 91301 | TRAFO-AKIM | 10003919 | TRFAKM.36kV.50-100/5-5A.0,5Fs5.5P20 | Ad. | 18614.36 | TRY | İŞ SAHİBİ | MÜTEAHHİT | İŞ SAHİBİ
Diğer İşler | 3 | 91301 | TRAFO-AKIM | 10003920 | TRFAKM.36kV.150-300/5-5A.0,5Fs5.5P20 | Ad. | 15728.19 | TRY | İŞ SAHİBİ | MÜTEAHHİT | İŞ SAHİBİ
Diğer İşler | 3 | 91301 | TRAFO-AKIM | 10003721 | TRF.AKM.36kV.200-400/5-5A.0,5FS5.5P20 | Ad. | 16053.29 | TRY | İŞ SAHİBİ | MÜTEAHHİT | İŞ SAHİBİ
Diğer İşler | 3 | 91301 | TRAFO-AKIM | 10003720 | TRFAKM.36kv.300-600/5-5A.0,5FS5.5P20 | Ad. | 15980.83 | TRY | İŞ SAHİBİ | MÜTEAHHİT | İŞ SAHİBİ
Diğer İşler | 3 | 91301 | TRAFO-AKIM | 10004146 | TRF.AKM.TRO36kV200-400/5-5CL:0.5Fs5.5P20 | Ad. | 7142.68 | TRY | İŞ SAHİBİ | MÜTEAHHİT | İŞ SAHİBİ
Diğer İşler | 3 | 91301 | TRAFO-AKIM | 10004147 | TRF.AKM.TRO36kV300-600/5-5CL:0.5Fs5.5P20 | Ad. | 6132.65 | TRY | İŞ SAHİBİ | MÜTEAHHİT | İŞ SAHİBİ
Diğer İşler | 3 | 91302 | TRAFO-GERİLİM | 10009594 | TRF.GER.31.5/V3-0,1/V3 30VA.Cl:0,5 | Ad. | 18758.84 | TRY | İŞ SAHİBİ | MÜTEAHHİT | İŞ SAHİBİ
Diğer İşler | 3 | 91302 | TRAFO-GERİLİM | 10010521 | TRF.GER31.5/v3-0,1/v3-0,38/v3.50+800.0,5 | Ad. | 27298.15 | TRY | İŞ SAHİBİ | MÜTEAHHİT | İŞ SAHİBİ
Diğer İşler | 3 | 91202 | TRAFO-DAĞITIM-HR | 10009169 | TRFDAĞ.15.8/0,4kV.50kVA.5k.HR.OPEN.32.E | Ad. | 214368.29 | TRY | İŞ SAHİBİ | MÜTEAHHİT | İŞ SAHİBİ
Diğer İşler | 3 | 91202 | TRAFO-DAĞITIM-HR | 10009170 | TRFDAĞ.15.8/0,4kV.100kVA.5k.HR.OPEN.32.E | Ad. | 124173.57 | TRY | İŞ SAHİBİ | MÜTEAHHİT | İŞ SAHİBİ
Diğer İşler | 3 | 91202 | TRAFO-DAĞITIM-HR | 10009171 | TRFDAĞ.15.8/0,4kV.160kVA.5k.HR.OPEN.32.E | Ad. | 138905.74 | TRY | İŞ SAHİBİ | MÜTEAHHİT | İŞ SAHİBİ
Diğer İşler | 3 | 91202 | TRAFO-DAĞITIM-HR | 10009172 | TRFDAĞ.15.8/0,4kV.250kVA.5k.HR.OPEN.32.E | Ad. | 170475.34 | TRY | İŞ SAHİBİ | MÜTEAHHİT | İŞ SAHİBİ
Diğer İşler | 3 | 91202 | TRAFO-DAĞITIM-HR | 10009176 | TRFDAĞ.15.8/0,4kV.400kVA.5k.HR.OPEN.32.E | Ad. | 220986.79 | TRY | İŞ SAHİBİ | MÜTEAHHİT | İŞ SAHİBİ
Diğer İşler | 3 | 91202 | TRAFO-DAĞITIM-HR | 10009178 | TRFDAĞ.15.8/0,4kV.630kVA.5k.HR.OPEN.32.E | Ad. | 315695.59 | TRY | İŞ SAHİBİ | MÜTEAHHİT | İŞ SAHİBİ
Diğer İşler | 3 | 91202 | TRAFO-DAĞITIM-HR | 10009180 | TRFDAĞ.15.8/0,4kV.1000kVA.5k.HR.OPEN32.E | Ad. | 406195.14 | TRY | İŞ SAHİBİ | MÜTEAHHİT | İŞ SAHİBİ
Diğer İşler | 3 | 91202 | TRAFO-DAĞITIM-HR | 10009182 | TRFDAĞ.15.8/0,4kV.1250kVA.5k.HR.OPEN32.E | Ad. | 446183.25 | TRY | İŞ SAHİBİ | MÜTEAHHİT | İŞ SAHİBİ
Diğer İşler | 3 | 91202 | TRAFO-DAĞITIM-HR | 10009186 | TRFDAĞ.15.8/0,4kV.1600kVA.5k.HR.OPEN32.E | Ad. | 517740.96 | TRY | İŞ SAHİBİ | MÜTEAHHİT | İŞ SAHİBİ
Diğer İşler | 3 | 91202 | TRAFO-DAĞITIM-HR | 10010940 | TRFDAG.15.8/0,4kV.50kVA.5k.HR.PLGN.32.E | Ad. | 96813.22 | TRY | İŞ SAHİBİ | MÜTEAHHİT | İŞ SAHİBİ
Diğer İşler | 3 | 91202 | TRAFO-DAĞITIM-HR | 10010053 | TRFDAĞ.15.8/0,4kV.250kVA.5k.HR.PLGN.32.E | Ad. | 170475.34 | TRY | İŞ SAHİBİ | MÜTEAHHİT | İŞ SAHİBİ
Diğer İşler | 3 | 91202 | TRAFO-DAĞITIM-HR | 10009173 | TRFDAĞ.15.8/0.4kv.400kVA.5k.HR.PLGN.32.E | Ad. | 220986.79 | TRY | İŞ SAHİBİ | MÜTEAHHİT | İŞ SAHİBİ
Diğer İşler | 3 | 91202 | TRAFO-DAĞITIM-HR | 10009177 | TRFDAĞ.15.8/0,4kV.630kVA.5k.HR.PLGN.32.E | Ad. | 315695.59 | TRY | İŞ SAHİBİ | MÜTEAHHİT | İŞ SAHİBİ
Diğer İşler | 3 | 91202 | TRAFO-DAĞITIM-HR | 10009179 | TRFDAĞ.15.8/0,4kV.1000kVA.5k.HR.PLGN32.E | Ad. | 406195.14 | TRY | İŞ SAHİBİ | MÜTEAHHİT | İŞ SAHİBİ
Diğer İşler | 3 | 91202 | TRAFO-DAĞITIM-HR | 10009181 | TRFDAĞ.15.8/0,4kV.1250kVA.5k.HR.PLGN32.E | Ad. | 446183.25 | TRY | İŞ SAHİBİ | MÜTEAHHİT | İŞ SAHİBİ
Diğer İşler | 3 | 91202 | TRAFO-DAĞITIM-HR | 10009184 | TRFDAĞ.15.8/0,4kV.1600kVA.5k.HR.PLGN32.E | Ad. | 517740.96 | TRY | İŞ SAHİBİ | MÜTEAHHİT | İŞ SAHİBİ
Diğer İşler | 3 | 91202 | TRAFO-DAĞITIM-HR | 10008137 | TRF.33/0.4kV.50kVA.6k.HR.OPEN.32.E | Ad. | 75537.49 | TRY | İŞ SAHİBİ | MÜTEAHHİT | İŞ SAHİBİ
Diğer İşler | 3 | 91202 | TRAFO-DAĞITIM-HR | 10008138 | TRF.33/0.4kV.100kVA.6k.HR.OPEN.32.E | Ad. | 99143.27 | TRY | İŞ SAHİBİ | MÜTEAHHİT | İŞ SAHİBİ
Diğer İşler | 3 | 91202 | TRAFO-DAĞITIM-HR | 10008139 | TRF.33/0.4kV.160kVA.6k.HR.OPEN.32.E | Ad. | 113687.69 | TRY | İŞ SAHİBİ | MÜTEAHHİT | İŞ SAHİBİ
Diğer İşler | 3 | 91202 | TRAFO-DAĞITIM-HR | 10008140 | TRF.33/0.4kV.250kVA.6k.HR.OPEN.32.E | Ad. | 154036.39 | TRY | İŞ SAHİBİ | MÜTEAHHİT | İŞ SAHİBİ
Diğer İşler | 3 | 91202 | TRAFO-DAĞITIM-HR | 10008141 | TRF.33/0.4kV.400kVA.6k.HR.OPEN.32.E | Ad. | 197383.13 | TRY | İŞ SAHİBİ | MÜTEAHHİT | İŞ SAHİBİ
Diğer İşler | 3 | 91202 | TRAFO-DAĞITIM-HR | 10008142 | TRF.33/0.4kV.50kVA.6k.HR.PLGN.32.E | Ad. | 76305.94 | TRY | İŞ SAHİBİ | MÜTEAHHİT | İŞ SAHİBİ
Diğer İşler | 3 | 91202 | TRAFO-DAĞITIM-HR | 10008143 | TRF.33/0.4kV.100kVA.6k.HR.PLGN.32.E | Ad. | 100151.41 | TRY | İŞ SAHİBİ | MÜTEAHHİT | İŞ SAHİBİ
Diğer İşler | 3 | 91202 | TRAFO-DAĞITIM-HR | 10008156 | TRF.33/0.4kV.160kVA.6k.HR.PLGN.32.E | Ad. | 125904.61 | TRY | İŞ SAHİBİ | MÜTEAHHİT | İŞ SAHİBİ
Diğer İşler | 3 | 91202 | TRAFO-DAĞITIM-HR | 10008144 | TRF.33/0.4kV.250kVA.6k.HR.PLGN.32.E | Ad. | 141633.43 | TRY | İŞ SAHİBİ | MÜTEAHHİT | İŞ SAHİBİ
Diğer İşler | 3 | 91202 | TRAFO-DAĞITIM-HR | 10008145 | TRF.33/0.4kV.400kVA.6k.HR.PLGN.32.E | Ad. | 190765.06 | TRY | İŞ SAHİBİ | MÜTEAHHİT | İŞ SAHİBİ
Diğer İşler | 3 | 91202 | TRAFO-DAĞITIM-HR | 10008146 | TRF.33/0.4kV.630kVA.6k.HR.PLGN.32.E | Ad. | 269455.55 | TRY | İŞ SAHİBİ | MÜTEAHHİT | İŞ SAHİBİ
Diğer İşler | 3 | 91202 | TRAFO-DAĞITIM-HR | 10008147 | TRF.33/0.4kV.1000kVA.6k.HR.PLGN.32.E | Ad. | 348690.98 | TRY | İŞ SAHİBİ | MÜTEAHHİT | İŞ SAHİBİ
Diğer İşler | 3 | 91202 | TRAFO-DAĞITIM-HR | 10008148 | TRF.33/0.4kV.1250kVA.6k.HR.PLGN.32.E | Ad. | 382107.43 | TRY | İŞ SAHİBİ | MÜTEAHHİT | İŞ SAHİBİ
Diğer İşler | 3 | 91202 | TRAFO-DAĞITIM-HR | 10008149 | TRF.33/0.4kV.1600kVA.6k.HR.PLGN.32.E | Ad. | 472171.88 | TRY | İŞ SAHİBİ | MÜTEAHHİT | İŞ SAHİBİ
Diğer İşler | 3 | 91203 | TRAFO-DAĞITIM-KR | 10008689 | TRFDAĞ.33/0,4kV.630kVA.6k.KR.31.B | Ad. | 440109.7 | TRY | İŞ SAHİBİ | MÜTEAHHİT | İŞ SAHİBİ
Diğer İşler | 3 | 91203 | TRAFO-DAĞITIM-KR | 10008690 | TRFDAĞ.33/0,4kV.1000kVA.6k.KR.31.B | Ad. | 546343.18 | TRY | İŞ SAHİBİ | MÜTEAHHİT | İŞ SAHİBİ
Diğer İşler | 3 | 91203 | TRAFO-DAĞITIM-KR | 10008691 | TRFDAĞ.33/0,4kV.1250kVA.6k.KR.31.B | Ad. | 667752.87 | TRY | İŞ SAHİBİ | MÜTEAHHİT | İŞ SAHİBİ
Diğer İşler | 3 | 91203 | TRAFO-DAĞITIM-KR | 10008692 | TRFDAĞ.33/0,4kV.1600kVA.6k.KR.31.B | Ad. | 718340.1 | TRY | İŞ SAHİBİ | MÜTEAHHİT | İŞ SAHİBİ
Diğer İşler | 3 | 91101 | TRAFO-GÜÇ | 10004386 | TRFGÜÇ.33/10.5kv.16/20MVA.11k.GD | Ad. | 7867601.28 | TRY | İŞ SAHİBİ | MÜTEAHHİT | İŞ SAHİBİ
Diğer İşler | 3 | 91101 | TRAFO-GÜÇ | 10011246 | TRF.GUÇ.31,5/15,8kv.5mva.5kdm.DYN5-GD | Ad. | 1404928.8 | TRY | İŞ SAHİBİ | MÜTEAHHİT | İŞ SAHİBİ
Diğer İşler | 3 | 91101 | TRAFO-GÜÇ | 10010069 | TRFGÜÇ.33/15.8kv.5mva.11kdm.DYN5.GD | Ad. | 1685914.56 | TRY | İŞ SAHİBİ | MÜTEAHHİT | İŞ SAHİBİ
Diğer İşler | 3 | 91101 | TRAFO-GÜÇ | 10009109 | TRFGÜÇ.34.5/15.8kv.10/12,5mva.11kDYN5GD | Ad. | 5619715.2 | TRY | İŞ SAHİBİ | MÜTEAHHİT | İŞ SAHİBİ
Diğer İşler | 3 | 91101 | TRAFO-GÜÇ | 10009991 | TRFGÜÇ.33/15.8kv.10/12,5mva.11kd.DYN5GD | Ad. | 5619715.2 | TRY | İŞ SAHİBİ | MÜTEAHHİT | İŞ SAHİBİ
Diğer İşler | 3 | 91101 | TRAFO-GÜÇ | 10010051 | TRFGÜÇ.33/15.8kv.16/20mva.11kd.DYN5GD | Ad. | 7867601.28 | TRY | İŞ SAHİBİ | MÜTEAHHİT | İŞ SAHİBİ
Diğer İşler | 3 | 91406 | KABLO-AG-HFFR | 10008590 | KABLO.0,6/1kV.N2XH.4x10mm2(HFFR) | m | 195.41 | TRY | İŞ SAHİBİ | MÜTEAHHİT | İŞ SAHİBİ
Kablo Kanalı ve İlgili Yeraltı Hat İşleri | 1 | 91409 | KABLO-AG-HFFR-ALV1 | 10008822 | KABLO.0,6/1kV.N2XH.4x16 mm2 (HFFR) | m | 409.56 | TRY | MÜTEAHHİT | MÜTEAHHİT | MÜTEAHHİT
Kablo Kanalı ve İlgili Yeraltı Hat İşleri | 1 | 91409 | KABLO-AG-HFFR-ALV1 | 10010084 | KABLO.0,6/1kV.N2XH.4x35 mm2 (HFFR) | m | 887.02 | TRY | MÜTEAHHİT | MÜTEAHHİT | MÜTEAHHİT
Kablo Kanalı ve İlgili Yeraltı Hat İşleri | 1 | 91409 | KABLO-AG-HFFR-ALV1 | 10008558 | KABLO.0,6/1kV.N2XH.3x25+16mm2(HFFR) | m | 585.6 | TRY | MÜTEAHHİT | MÜTEAHHİT | MÜTEAHHİT
Kablo Kanalı ve İlgili Yeraltı Hat İşleri | 1 | 91409 | KABLO-AG-HFFR-ALV1 | 10008559 | KABLO.0,6/1kV.N2XH.3x35+16mm2(HFFR) | m | 760.36 | TRY | MÜTEAHHİT | MÜTEAHHİT | MÜTEAHHİT
Kablo Kanalı ve İlgili Yeraltı Hat İşleri | 1 | 91409 | KABLO-AG-HFFR-ALV1 | 10010953 | KABLO.0,6/1kV.N2XH.3x50+25 mm2 (HFFR) | m | 1040.29 | TRY | MÜTEAHHİT | MÜTEAHHİT | MÜTEAHHİT
Kablo Kanalı ve İlgili Yeraltı Hat İşleri | 1 | 91409 | KABLO-AG-HFFR-ALV1 | 10008754 | KABLO.0,6/1kV.N2XH.3x70+35 mm2 (HFFR) | m | 1493.06 | TRY | MÜTEAHHİT | MÜTEAHHİT | MÜTEAHHİT
Kablo Kanalı ve İlgili Yeraltı Hat İşleri | 1 | 91406 | KABLO-AG-HFFR | 10008560 | KABLO.0,6/1kV.N2XH.3x95+50 mm2 (HFFR) | m | 1476.33 | TRY | İŞ SAHİBİ | MÜTEAHHİT | İŞ SAHİBİ
Kablo Kanalı ve İlgili Yeraltı Hat İşleri | 1 | 91406 | KABLO-AG-HFFR | 10008561 | KABLO.0,6/1kV.N2XH.3x120+70 mm2 (HFFR) | m | 1894.93 | TRY | İŞ SAHİBİ | MÜTEAHHİT | İŞ SAHİBİ
Kablo Kanalı ve İlgili Yeraltı Hat İşleri | 1 | 91406 | KABLO-AG-HFFR | 10008562 | KABLO.0,6/1kV.N2XH.3x150+70 mm2 (HFFR) | m | 2699.26 | TRY | İŞ SAHİBİ | MÜTEAHHİT | İŞ SAHİBİ
Kablo Kanalı ve İlgili Yeraltı Hat İşleri | 1 | 91406 | KABLO-AG-HFFR | 10008304 | KABLO.0,6/1kV.N2XH.3x185+95 mm2 (HFFR) | m | 2855.68 | TRY | İŞ SAHİBİ | MÜTEAHHİT | İŞ SAHİBİ
Kablo Kanalı ve İlgili Yeraltı Hat İşleri | 1 | 91406 | KABLO-AG-HFFR | 10008305 | KABLO.0,6/1kV.N2XH.3x240+120 mm2 (HFFR) | m | 3749.99 | TRY | İŞ SAHİBİ | MÜTEAHHİT | İŞ SAHİBİ
Kablo Kanalı ve İlgili Yeraltı Hat İşleri | 1 | 91409 | KABLO-AG-HFFR-ALV1 | 10011473 | KABLO.0,6/1kV.NA2XH.3x25+16mm2(HFFR) | m | 114.1 | TRY | MÜTEAHHİT | MÜTEAHHİT | MÜTEAHHİT
Kablo Kanalı ve İlgili Yeraltı Hat İşleri | 1 | 91409 | KABLO-AG-HFFR-ALV1 | 10011474 | KABLO.0,6/1kV.NA2XH.3x50+25mm2(HFFR) | m | 182 | TRY | MÜTEAHHİT | MÜTEAHHİT | MÜTEAHHİT
Kablo Kanalı ve İlgili Yeraltı Hat İşleri | 1 | 91406 | KABLO-AG-HFFR | 10011475 | KABLO.0,6/1kV.NA2XH.3x95+50mm2(HFFR) | m | 330.63 | TRY | İŞ SAHİBİ | MÜTEAHHİT | İŞ SAHİBİ
Kablo Kanalı ve İlgili Yeraltı Hat İşleri | 1 | 91406 | KABLO-AG-HFFR | 10011476 | KABLO.0,6/1kV.NA2XH.3x120+70 mm2 (HFFR) | m | 423.61 | TRY | İŞ SAHİBİ | MÜTEAHHİT | İŞ SAHİBİ
Kablo Kanalı ve İlgili Yeraltı Hat İşleri | 1 | 91406 | KABLO-AG-HFFR | 10011477 | KABLO.0,6/1kV.NA2XH.3x185+95 mm2 (HFFR) | m | 637.54 | TRY | İŞ SAHİBİ | MÜTEAHHİT | İŞ SAHİBİ
Kablo Kanalı ve İlgili Yeraltı Hat İşleri | 1 | 91404 | KABLO-AG-ALV1 | 10000829 | KABLO 0,6/1kV.YVV (NYY) 1x10mm2 | m | 46.55 | TRY | MÜTEAHHİT | MÜTEAHHİT | MÜTEAHHİT
Kablo Kanalı ve İlgili Yeraltı Hat İşleri | 1 | 91410 | KABLO-AG-ALV1&2 | 10007294 | KABLO 0,6/1kV.YVV (NYY) 1x50mm2 | m | 206.9 | TRY | İŞ SAHİBİ | MÜTEAHHİT | İŞ SAHİBİ
Kablo Kanalı ve İlgili Yeraltı Hat İşleri | 1 | 91404 | KABLO-AG-ALV1 | 10007287 | KABLO 0,6/1kV.YVV (NYY) 1x95mm2 | m | 419.97 | TRY | MÜTEAHHİT | MÜTEAHHİT | MÜTEAHHİT
Kablo Kanalı ve İlgili Yeraltı Hat İşleri | 1 | 91404 | KABLO-AG-ALV1 | 10007288 | KABLO 0,6/1kV.YVV (NYY) 1x120mm2 | m | 532.76 | TRY | MÜTEAHHİT | MÜTEAHHİT | MÜTEAHHİT
Kablo Kanalı ve İlgili Yeraltı Hat İşleri | 1 | 91404 | KABLO-AG-ALV1 | 10002678 | KABLO 0,6/1kv.YVV (NYY) 1x150mm2 | m | 649.33 | TRY | MÜTEAHHİT | MÜTEAHHİT | MÜTEAHHİT
Kablo Kanalı ve İlgili Yeraltı Hat İşleri | 1 | 91404 | KABLO-AG-ALV1 | 10007289 | KABLO 0,6/1kV.YVV (NYY) 1x185mm2 | m | 808.46 | TRY | MÜTEAHHİT | MÜTEAHHİT | MÜTEAHHİT
Kablo Kanalı ve İlgili Yeraltı Hat İşleri | 1 | 91404 | KABLO-AG-ALV1 | 10007295 | KABLO 0,6/1kV.YVV (NYY) 1x240mm2 | m | 1062.98 | TRY | MÜTEAHHİT | MÜTEAHHİT | MÜTEAHHİT
Kablo Kanalı ve İlgili Yeraltı Hat İşleri | 1 | 91410 | KABLO-AG-ALV1&2 | 10011342 | KABLO 0,6/1kV.YAVV (NAYY) 1x95mm2 | m | 54.07 | TRY | İŞ SAHİBİ | MÜTEAHHİT | İŞ SAHİBİ
Kablo Kanalı ve İlgili Yeraltı Hat İşleri | 1 | 91409 | KABLO-AG-HFFR-ALV1 | 10008818 | KABLO.0,6/1kV.N2XH.1x95mm2 (HFFR) | m | 578.36 | TRY | MÜTEAHHİT | MÜTEAHHİT | MÜTEAHHİT
Kablo Kanalı ve İlgili Yeraltı Hat İşleri | 1 | 91409 | KABLO-AG-HFFR-ALV1 | 10008820 | KABLO.0,6/1kV.N2XH.1x120mm2 (HFFR) | m | 725.03 | TRY | MÜTEAHHİT | MÜTEAHHİT | MÜTEAHHİT
Kablo Kanalı ve İlgili Yeraltı Hat İşleri | 1 | 91409 | KABLO-AG-HFFR-ALV1 | 10008821 | KABLO.0,6/1kV.N2XH.1x150mm2 (HFFR) | m | 895.96 | TRY | MÜTEAHHİT | MÜTEAHHİT | MÜTEAHHİT
Kablo Kanalı ve İlgili Yeraltı Hat İşleri | 1 | 91409 | KABLO-AG-HFFR-ALV1 | 10008189 | KABLO.0,6/1kV.N2XH.1x185mm2 (HFFR) | m | 1125.22 | TRY | MÜTEAHHİT | MÜTEAHHİT | MÜTEAHHİT
Kablo Kanalı ve İlgili Yeraltı Hat İşleri | 1 | 91409 | KABLO-AG-HFFR-ALV1 | 10008190 | KABLO.0,6/1kV.N2XH.1x240mm2 (HFFR) | m | 1460.49 | TRY | MÜTEAHHİT | MÜTEAHHİT | MÜTEAHHİT
Kablo Kanalı ve İlgili Yeraltı Hat İşleri | 1 | 91409 | KABLO-AG-HFFR-ALV1 | 10011395 | KABLO.0,6/1kV.NA2XH.1x95mm2 (HFFR) | m | 89.83 | TRY | MÜTEAHHİT | MÜTEAHHİT | MÜTEAHHİT
Kablo Kanalı ve İlgili Yeraltı Hat İşleri | 1 | 91409 | KABLO-AG-HFFR-ALV1 | 10011444 | KABLO.0,6/1kV.NA2XH.1x300mm2 (HFFR) | m | 265.23 | TRY | MÜTEAHHİT | MÜTEAHHİT | MÜTEAHHİT
Kablo Kanalı ve İlgili Yeraltı Hat İşleri | 1 | 91404 | KABLO-AG-ALV1 | 10000836 | KABLO 0,6/1kV. YVV(NYY) 2X 6 mm2 | m | 62.68 | TRY | MÜTEAHHİT | MÜTEAHHİT | MÜTEAHHİT
Kablo Kanalı ve İlgili Yeraltı Hat İşleri | 1 | 91404 | KABLO-AG-ALV1 | 10007296 | KABLO 0,6/1kV.YVV (NYY) 2x10mm2 | m | 96.1 | TRY | MÜTEAHHİT | MÜTEAHHİT | MÜTEAHHİT
Kablo Kanalı ve İlgili Yeraltı Hat İşleri | 1 | 91404 | KABLO-AG-ALV1 | 10010083 | KABLO 0,6/1kV.YVV (NYY) 2x16mm2 | m | 209.76 | TRY | MÜTEAHHİT | MÜTEAHHİT | MÜTEAHHİT
Kablo Kanalı ve İlgili Yeraltı Hat İşleri | 1 | 91404 | KABLO-AG-ALV1 | 10010839 | KABLO 0,6/1kV.YVV (NYY) 2x35mm2 | m | 450.43 | TRY | MÜTEAHHİT | MÜTEAHHİT | MÜTEAHHİT
Kablo Kanalı ve İlgili Yeraltı Hat İşleri | 1 | 91404 | KABLO-AG-ALV1 | 10011409 | KABLO 0,6/1kV.YVV (NYY) 2x50mm2 | m | 597.09 | TRY | MÜTEAHHİT | MÜTEAHHİT | MÜTEAHHİT
Kablo Kanalı ve İlgili Yeraltı Hat İşleri | 1 | 91404 | KABLO-AG-ALV1 | 10007297 | KABLO 0,6/1kV.YVV (NYY) 3x10mm2 | m | 196.26 | TRY | MÜTEAHHİT | MÜTEAHHİT | MÜTEAHHİT
Kablo Kanalı ve İlgili Yeraltı Hat İşleri | 1 | 91404 | KABLO-AG-ALV1 | 10007298 | KABLO 0,6/1kV.YVV (NYY) 3x16mm2 | m | 220.68 | TRY | MÜTEAHHİT | MÜTEAHHİT | MÜTEAHHİT
Kablo Kanalı ve İlgili Yeraltı Hat İşleri | 1 | 91404 | KABLO-AG-ALV1 | 10000838 | KABLO 0,6/1kV. YVV(NYY) 3X 16+10 mm2 | m | 265.96 | TRY | MÜTEAHHİT | MÜTEAHHİT | MÜTEAHHİT
Kablo Kanalı ve İlgili Yeraltı Hat İşleri | 1 | 91404 | KABLO-AG-ALV1 | 10000839 | KABLO 0,6/1kV. YVV(NYY) 3X 25+16 mm2 | m | 413.91 | TRY | MÜTEAHHİT | MÜTEAHHİT | MÜTEAHHİT
Kablo Kanalı ve İlgili Yeraltı Hat İşleri | 1 | 91404 | KABLO-AG-ALV1 | 10000840 | KABLO 0,6/1kV. YVV(NYY) 3X 35+16 mm2 | m | 542.4 | TRY | MÜTEAHHİT | MÜTEAHHİT | MÜTEAHHİT
Kablo Kanalı ve İlgili Yeraltı Hat İşleri | 1 | 91404 | KABLO-AG-ALV1 | 10000841 | KABLO 0,6/1kV. YVV(NYY) 3X 50+25 mm2 | m | 761.81 | TRY | MÜTEAHHİT | MÜTEAHHİT | MÜTEAHHİT
Kablo Kanalı ve İlgili Yeraltı Hat İşleri | 1 | 91404 | KABLO-AG-ALV1 | 10000842 | KABLO 0,6/1kV. YVV(NYY) 3X 70+35 mm2 | m | 1086.88 | TRY | MÜTEAHHİT | MÜTEAHHİT | MÜTEAHHİT
Kablo Kanalı ve İlgili Yeraltı Hat İşleri | 1 | 91402 | KABLO-AG | 10000843 | KABLO 0,6/1kV. YVV(NYY) 3X 95+50 mm2 | m | 1453.7 | TRY | İŞ SAHİBİ | İŞ SAHİBİ | İŞ SAHİBİ
Kablo Kanalı ve İlgili Yeraltı Hat İşleri | 1 | 91402 | KABLO-AG | 10000844 | KABLO 0,6/1kV. YVV(NYY) 3X 120+70 mm2 | m | 1876.85 | TRY | İŞ SAHİBİ | İŞ SAHİBİ | İŞ SAHİBİ
Kablo Kanalı ve İlgili Yeraltı Hat İşleri | 1 | 91402 | KABLO-AG | 10000845 | KABLO 0,6/1kV. YVV(NYY) 3X 150+70 mm2 | m | 2229.34 | TRY | İŞ SAHİBİ | İŞ SAHİBİ | İŞ SAHİBİ
Kablo Kanalı ve İlgili Yeraltı Hat İşleri | 1 | 91402 | KABLO-AG | 10000846 | KABLO 0,6/1kV. YVV(NYY) 3X 185+95 mm2 | m | 2828.42 | TRY | İŞ SAHİBİ | İŞ SAHİBİ | İŞ SAHİBİ
Kablo Kanalı ve İlgili Yeraltı Hat İşleri | 1 | 91402 | KABLO-AG | 10000847 | KABLO 0,6/1kV. YVV(NYY) 3X 240+120 mm2 | m | 3679.99 | TRY | İŞ SAHİBİ | İŞ SAHİBİ | İŞ SAHİBİ
Kablo Kanalı ve İlgili Yeraltı Hat İşleri | 1 | 91404 | KABLO-AG-ALV1 | 10000848 | KABLO 0,6/1kV. YVV(NYY) 4X 6 mm2 | m | 152.2 | TRY | MÜTEAHHİT | MÜTEAHHİT | MÜTEAHHİT
Kablo Kanalı ve İlgili Yeraltı Hat İşleri | 1 | 91410 | KABLO-AG-ALV1&2 | 10007299 | KABLO 0,6/1kV.YVV (NYY) 4x10mm2 | m | 185.95 | TRY | İŞ SAHİBİ | MÜTEAHHİT | İŞ SAHİBİ
Kablo Kanalı ve İlgili Yeraltı Hat İşleri | 1 | 91404 | KABLO-AG-ALV1 | 10000850 | KABLO 0,6/1kv.YVV (NYY) 4x16mm2 | m | 288.99 | TRY | MÜTEAHHİT | MÜTEAHHİT | MÜTEAHHİT
Kablo Kanalı ve İlgili Yeraltı Hat İşleri | 1 | 91404 | KABLO-AG-ALV1 | 10002330 | KABLO 0,6/1kV.YVV (NYY) 4x35mm2 | m | 626.02 | TRY | MÜTEAHHİT | MÜTEAHHİT | MÜTEAHHİT
Kablo Kanalı ve İlgili Yeraltı Hat İşleri | 1 | 91404 | KABLO-AG-ALV1 | 10011420 | KABLO 0,6/1kV.YAVV (NAYY) 2x16mm2 | m | 41.72 | TRY | MÜTEAHHİT | MÜTEAHHİT | MÜTEAHHİT
Kablo Kanalı ve İlgili Yeraltı Hat İşleri | 1 | 91404 | KABLO-AG-ALV1 | 10011410 | KABLO 0,6/1kV.YAVV (NAYY) 2x70mm2 | m | 136.45 | TRY | MÜTEAHHİT | MÜTEAHHİT | MÜTEAHHİT
Kablo Kanalı ve İlgili Yeraltı Hat İşleri | 1 | 91404 | KABLO-AG-ALV1 | 10011411 | KABLO 0,6/1kV.YAVV (NAYY) 2x95mm2 | m | 184.56 | TRY | MÜTEAHHİT | MÜTEAHHİT | MÜTEAHHİT
Kablo Kanalı ve İlgili Yeraltı Hat İşleri | 1 | 91404 | KABLO-AG-ALV1 | 10011419 | KABLO 0,6/1kV.YAVV (NAYY) 3x16mm2 | m | 57.05 | TRY | MÜTEAHHİT | MÜTEAHHİT | MÜTEAHHİT
Kablo Kanalı ve İlgili Yeraltı Hat İşleri | 1 | 91404 | KABLO-AG-ALV1 | 10005298 | KABLO 0,6/1kV. YAVV(NAYY) 3X 25 /16 mm2 | m | 63.74 | TRY | MÜTEAHHİT | MÜTEAHHİT | MÜTEAHHİT
Kablo Kanalı ve İlgili Yeraltı Hat İşleri | 1 | 91404 | KABLO-AG-ALV1 | 10005299 | KABLO 0,6/1kV. YAVV(NAYY) 3X 35 /16 mm2 | m | 79.73 | TRY | MÜTEAHHİT | MÜTEAHHİT | MÜTEAHHİT
Kablo Kanalı ve İlgili Yeraltı Hat İşleri | 1 | 91404 | KABLO-AG-ALV1 | 10007030 | KABLO 0,6/1kV.YAVV(NAYY)3x50+25mm2 | m | 109.55 | TRY | MÜTEAHHİT | MÜTEAHHİT | MÜTEAHHİT
Kablo Kanalı ve İlgili Yeraltı Hat İşleri | 1 | 91404 | KABLO-AG-ALV1 | 10005300 | KABLO 0,6/1kV. YAVV(NAYY) 3X 70 /35 mm5 | m | 148.42 | TRY | MÜTEAHHİT | MÜTEAHHİT | MÜTEAHHİT
Kablo Kanalı ve İlgili Yeraltı Hat İşleri | 1 | 91402 | KABLO-AG | 10007031 | KABLO 0,6/1kV.YAVV(NAYY)3x95+50mm2 | m | 200.24 | TRY | İŞ SAHİBİ | İŞ SAHİBİ | İŞ SAHİBİ
Kablo Kanalı ve İlgili Yeraltı Hat İşleri | 1 | 91402 | KABLO-AG | 10007032 | KABLO 0,6/1kV.YAVV(NAYY)3x120+70mm2 | m | 251.24 | TRY | İŞ SAHİBİ | İŞ SAHİBİ | İŞ SAHİBİ
Kablo Kanalı ve İlgili Yeraltı Hat İşleri | 1 | 91402 | KABLO-AG | 10007027 | KABLO 0,6/1kV.YAVV(NAYY)3x150+70mm2 | m | 298.37 | TRY | İŞ SAHİBİ | İŞ SAHİBİ | İŞ SAHİBİ
Kablo Kanalı ve İlgili Yeraltı Hat İşleri | 1 | 91402 | KABLO-AG | 10011341 | KABLO 0,6/1kV. YAVV(NAYY) 3X 185+95 mm2 | m | 376.35 | TRY | İŞ SAHİBİ | İŞ SAHİBİ | İŞ SAHİBİ
Kablo Kanalı ve İlgili Yeraltı Hat İşleri | 1 | 91402 | KABLO-AG | 10011343 | KABLO 0,6/1kV. YAVV(NAYY) 3X 240+120 mm2 | m | 434.25 | TRY | İŞ SAHİBİ | İŞ SAHİBİ | İŞ SAHİBİ
Kablo Kanalı ve İlgili Yeraltı Hat İşleri | 1 | 91410 | KABLO-AG-ALV1&2 | 10007026 | KABLO 0,6/1kv.YAVV (NAYY) 4x16mm2 | m | 241.06 | TRY | İŞ SAHİBİ | MÜTEAHHİT | İŞ SAHİBİ
Kablo Kanalı ve İlgili Yeraltı Hat İşleri | 1 | 91404 | KABLO-AG-ALV1 | 10000803 | KABLO 500V.NVV (NYM) 2x6mm2 | m | 55.56 | TRY | MÜTEAHHİT | MÜTEAHHİT | MÜTEAHHİT
Kablo Kanalı ve İlgili Yeraltı Hat İşleri | 1 | 91404 | KABLO-AG-ALV1 | 10008232 | KABLO 500V.NVV (NYM) 2x10mm2 | m | 97.8 | TRY | MÜTEAHHİT | MÜTEAHHİT | MÜTEAHHİT
Kablo Kanalı ve İlgili Yeraltı Hat İşleri | 1 | 91404 | KABLO-AG-ALV1 | 10000804 | KABLO 500V.NVV (NYM) 3x2,5mm2 | m | 35.41 | TRY | MÜTEAHHİT | MÜTEAHHİT | MÜTEAHHİT
Kablo Kanalı ve İlgili Yeraltı Hat İşleri | 1 | 91404 | KABLO-AG-ALV1 | 10000805 | KABLO 500V.NVV (NYM) 4x2,5mm2 | m | 46.08 | TRY | MÜTEAHHİT | MÜTEAHHİT | MÜTEAHHİT
Kablo Kanalı ve İlgili Yeraltı Hat İşleri | 1 | 91404 | KABLO-AG-ALV1 | 10000807 | KABLO 500V.NVV (NYM) 4x6mm2 | m | 110.69 | TRY | MÜTEAHHİT | MÜTEAHHİT | MÜTEAHHİT
Kablo Kanalı ve İlgili Yeraltı Hat İşleri | 1 | 91404 | KABLO-AG-ALV1 | 10007293 | KABLO 500V.NVV (NYM) 4x10mm2 | m | 182.41 | TRY | MÜTEAHHİT | MÜTEAHHİT | MÜTEAHHİT
Kablo Kanalı ve İlgili Yeraltı Hat İşleri | 1 | 91404 | KABLO-AG-ALV1 | 10007286 | KABLO 500V.NVV (NYM) 4x16mm2 | m | 288.62 | TRY | MÜTEAHHİT | MÜTEAHHİT | MÜTEAHHİT
Kablo Kanalı ve İlgili Yeraltı Hat İşleri | 1 | 91401 | KABLO-YG | 10000461 | KABLO 20,3/35 kV. YE3SV 1 X 50 /16 mm2 | m | 378.86 | TRY | İŞ SAHİBİ | MÜTEAHHİT | İŞ SAHİBİ
Kablo Kanalı ve İlgili Yeraltı Hat İşleri | 1 | 91401 | KABLO-YG | 10007301 | KABLO 20,3/35kV.YE3SV 1x95/16mm2 | m | 615.73 | TRY | İŞ SAHİBİ | MÜTEAHHİT | İŞ SAHİBİ
Kablo Kanalı ve İlgili Yeraltı Hat İşleri | 1 | 91401 | KABLO-YG | 10007302 | KABLO 20,3/35kV.YE3SV 1x150/25mm2 | m | 902.36 | TRY | İŞ SAHİBİ | MÜTEAHHİT | İŞ SAHİBİ
Kablo Kanalı ve İlgili Yeraltı Hat İşleri | 1 | 91401 | KABLO-YG | 10007303 | KABLO 20,3/35kV.YE3SV 1x240/25mm2 | m | 1348.17 | TRY | İŞ SAHİBİ | MÜTEAHHİT | İŞ SAHİBİ
Kablo Kanalı ve İlgili Yeraltı Hat İşleri | 1 | 91401 | KABLO-YG | 10010074 | KABLO 20.3/35kV YE3SV 1X400/35mm2 | m | 2504.39 | TRY | İŞ SAHİBİ | MÜTEAHHİT | İŞ SAHİBİ
Kablo Kanalı ve İlgili Yeraltı Hat İşleri | 1 | 91401 | KABLO-YG | 10003688 | KABLO 20,3/35kV AYE3SV 1x150/25 mm2 | m | 344.13 | TRY | İŞ SAHİBİ | MÜTEAHHİT | İŞ SAHİBİ
Kablo Kanalı ve İlgili Yeraltı Hat İşleri | 1 | 91401 | KABLO-YG | 10007300 | KABLO 20.3/35kV AYE3SV 1X240/25mm(AYEDAŞ) | m | 376.13 | TRY | İŞ SAHİBİ | MÜTEAHHİT | İŞ SAHİBİ
Kablo Kanalı ve İlgili Yeraltı Hat İşleri | 1 | 91401 | KABLO-YG | 10007305 | KABLO 20.3/35kV AYE3SV 1X400/35mm | m | 500.81 | TRY | İŞ SAHİBİ | MÜTEAHHİT | İŞ SAHİBİ
Kablo Kanalı ve İlgili Yeraltı Hat İşleri | 1 | 91407 | KABLO-YG-HFFR | 10008306 | KABLO.20,3/35kV.N2XSH.1x50/16mm2 (HFFR) | m | 400.6 | TRY | İŞ SAHİBİ | MÜTEAHHİT | İŞ SAHİBİ
Kablo Kanalı ve İlgili Yeraltı Hat İşleri | 1 | 91407 | KABLO-YG-HFFR | 10008193 | KABLO.20,3/35kV.N2XSH.1x95/16mm2 (HFFR) | m | 636.31 | TRY | İŞ SAHİBİ | MÜTEAHHİT | İŞ SAHİBİ
Kablo Kanalı ve İlgili Yeraltı Hat İşleri | 1 | 91407 | KABLO-YG-HFFR | 10008195 | KABLO.20,3/35kV.NA2XSH.1x150/25 mm2 (HFFR) | m | 303.23 | TRY | İŞ SAHİBİ | MÜTEAHHİT | İŞ SAHİBİ
Kablo Kanalı ve İlgili Yeraltı Hat İşleri | 1 | 91407 | KABLO-YG-HFFR | 10008196 | KABLO.20.3/35kV.NA2XSH.1X240/25mm (HFFR) | m | 397.16 | TRY | İŞ SAHİBİ | MÜTEAHHİT | İŞ SAHİBİ
Kablo Kanalı ve İlgili Yeraltı Hat İşleri | 1 | 91407 | KABLO-YG-HFFR | 10007881 | KABLO 20.3/35kV.NA2XSH.1X400/35mm (HFFR) | m | 550.77 | TRY | İŞ SAHİBİ | MÜTEAHHİT | İŞ SAHİBİ
Kablo Kanalı ve İlgili Yeraltı Hat İşleri | 1 | 92702 | KABLO BAŞLIĞI-AG | 10007313 | KAB.BŞ.1kV.2x10mm2.ISI BZ.HT | Ad. | 276.13 | TRY | MÜTEAHHİT | MÜTEAHHİT | MÜTEAHHİT
Kablo Kanalı ve İlgili Yeraltı Hat İşleri | 1 | 92702 | KABLO BAŞLIĞI-AG | 10007006 | KAB.BŞ.1kV.3x16+10mm2.NYY.ISI BZ.HT | Ad. | 460.23 | TRY | MÜTEAHHİT | MÜTEAHHİT | MÜTEAHHİT
Kablo Kanalı ve İlgili Yeraltı Hat İşleri | 1 | 92702 | KABLO BAŞLIĞI-AG | 10007007 | KAB.BŞ.1kV.3x25+16mm2.NYY.ISI BZ.HT | Ad. | 607.5 | TRY | MÜTEAHHİT | MÜTEAHHİT | MÜTEAHHİT
Kablo Kanalı ve İlgili Yeraltı Hat İşleri | 1 | 92702 | KABLO BAŞLIĞI-AG | 10007008 | KAB.BŞ.1kV.3x35+16mm2.NYY.ISI BZ.HT | Ad. | 727.18 | TRY | MÜTEAHHİT | MÜTEAHHİT | MÜTEAHHİT
Kablo Kanalı ve İlgili Yeraltı Hat İşleri | 1 | 92702 | KABLO BAŞLIĞI-AG | 10007009 | KAB.BŞ.1kV.3x50+25mm2.NYY.ISI BZ.HT | Ad. | 782.41 | TRY | MÜTEAHHİT | MÜTEAHHİT | MÜTEAHHİT
Kablo Kanalı ve İlgili Yeraltı Hat İşleri | 1 | 92702 | KABLO BAŞLIĞI-AG | 10005330 | KAB.BŞ.1kV.3x70+35mm2.NYY.ISI BZ.HT | Ad. | 837.62 | TRY | MÜTEAHHİT | MÜTEAHHİT | MÜTEAHHİT
Kablo Kanalı ve İlgili Yeraltı Hat İşleri | 1 | 92702 | KABLO BAŞLIĞI-AG | 10005331 | KAB.BŞ.1kV.3x95+50mm2.NYY.ISI BZ.HT | Ad. | 920.48 | TRY | MÜTEAHHİT | MÜTEAHHİT | MÜTEAHHİT
Kablo Kanalı ve İlgili Yeraltı Hat İşleri | 1 | 92702 | KABLO BAŞLIĞI-AG | 10007010 | KAB.BŞ.1kV.3x120+70mm2.NYY.ISI BZ.HT | Ad. | 1104.56 | TRY | MÜTEAHHİT | MÜTEAHHİT | MÜTEAHHİT
Kablo Kanalı ve İlgili Yeraltı Hat İşleri | 1 | 92702 | KABLO BAŞLIĞI-AG | 10005333 | KAB.BŞ.1kV.3x150+70mm2.NYY.ISI BZ.HT | Ad. | 1242.62 | TRY | MÜTEAHHİT | MÜTEAHHİT | MÜTEAHHİT
Kablo Kanalı ve İlgili Yeraltı Hat İşleri | 1 | 92702 | KABLO BAŞLIĞI-AG | 10007011 | KAB.BŞ.1kV.3x185+95mm2.NYY.ISI BZ.HT | Ad. | 1380.71 | TRY | MÜTEAHHİT | MÜTEAHHİT | MÜTEAHHİT
Kablo Kanalı ve İlgili Yeraltı Hat İşleri | 1 | 92702 | KABLO BAŞLIĞI-AG | 10005334 | KAB.BŞ.1kV.3x240+120mm2.NYY.ISI BZ.HT | Ad. | 1564.8 | TRY | MÜTEAHHİT | MÜTEAHHİT | MÜTEAHHİT
Kablo Kanalı ve İlgili Yeraltı Hat İşleri | 1 | 92702 | KABLO BAŞLIĞI-AG | 10010862 | KAB.BS.1kV.4x6mm2.ISI BZ.HT | Ad. | 630.4 | TRY | MÜTEAHHİT | MÜTEAHHİT | MÜTEAHHİT
Kablo Kanalı ve İlgili Yeraltı Hat İşleri | 1 | 92702 | KABLO BAŞLIĞI-AG | 10000908 | KAB.BŞ.1kv.4x10mm2.ISI BZ.HT | Ad. | 460.23 | TRY | MÜTEAHHİT | MÜTEAHHİT | MÜTEAHHİT
Kablo Kanalı ve İlgili Yeraltı Hat İşleri | 1 | 92702 | KABLO BAŞLIĞI-AG | 10011458 | KAB.BŞ.1kV.2x16mm2.NAYY.ISI BZ.HT | Ad. | 335.3 | TRY | MÜTEAHHİT | MÜTEAHHİT | MÜTEAHHİT
Kablo Kanalı ve İlgili Yeraltı Hat İşleri | 1 | 92702 | KABLO BAŞLIĞI-AG | 10011429 | KAB.BŞ.1kV.2x35mm2.NYY.ISI BZ.HT | Ad. | 399.78 | TRY | MÜTEAHHİT | MÜTEAHHİT | MÜTEAHHİT
Kablo Kanalı ve İlgili Yeraltı Hat İşleri | 1 | 92702 | KABLO BAŞLIĞI-AG | 10011430 | KAB.BŞ.1kV.2x50mm2.NYY.ISI BZ.HT | Ad. | 438.46 | TRY | MÜTEAHHİT | MÜTEAHHİT | MÜTEAHHİT
Kablo Kanalı ve İlgili Yeraltı Hat İşleri | 1 | 92702 | KABLO BAŞLIĞI-AG | 10011431 | KAB.BŞ.1kV.2x70mm2.NAYY.ISI BZ.HT | Ad. | 509.39 | TRY | MÜTEAHHİT | MÜTEAHHİT | MÜTEAHHİT
Kablo Kanalı ve İlgili Yeraltı Hat İşleri | 1 | 92702 | KABLO BAŞLIĞI-AG | 10011432 | KAB.BŞ.1kV.2x95mm2.NAYY.ISI BZ.HT | Ad. | 554.53 | TRY | MÜTEAHHİT | MÜTEAHHİT | MÜTEAHHİT
Kablo Kanalı ve İlgili Yeraltı Hat İşleri | 1 | 92702 | KABLO BAŞLIĞI-AG | 10011459 | KAB.BŞ.1kV.3x16mm2.NAYY.ISI BZ.HT | Ad. | 380.43 | TRY | MÜTEAHHİT | MÜTEAHHİT | MÜTEAHHİT
Kablo Kanalı ve İlgili Yeraltı Hat İşleri | 1 | 92702 | KABLO BAŞLIĞI-AG | 10007012 | KAB.BŞ.1kV.3x25+16mm2.NAYY.ISI BZ.HT | Ad. | 668.26 | TRY | MÜTEAHHİT | MÜTEAHHİT | MÜTEAHHİT
Kablo Kanalı ve İlgili Yeraltı Hat İşleri | 1 | 92702 | KABLO BAŞLIĞI-AG | 10007013 | KAB.BŞ.1kV.3x35+16mm2.NAYY.ISI BZ.HT | Ad. | 799.9 | TRY | MÜTEAHHİT | MÜTEAHHİT | MÜTEAHHİT
Kablo Kanalı ve İlgili Yeraltı Hat İşleri | 1 | 92702 | KABLO BAŞLIĞI-AG | 10007014 | KAB.BŞ.1kV.3x50+25mm2.NAYY.ISI BZ.HT | Ad. | 860.65 | TRY | MÜTEAHHİT | MÜTEAHHİT | MÜTEAHHİT
Kablo Kanalı ve İlgili Yeraltı Hat İşleri | 1 | 92702 | KABLO BAŞLIĞI-AG | 10007015 | KAB.BŞ.1kV.3x70+35mm2.NAYY.ISI BZ.HT | Ad. | 921.38 | TRY | MÜTEAHHİT | MÜTEAHHİT | MÜTEAHHİT
Kablo Kanalı ve İlgili Yeraltı Hat İşleri | 1 | 92702 | KABLO BAŞLIĞI-AG | 10007016 | KAB.BŞ.1kV.3x95+50mm2.NAYY.ISI BZ.HT | Ad. | 1012.53 | TRY | MÜTEAHHİT | MÜTEAHHİT | MÜTEAHHİT
Kablo Kanalı ve İlgili Yeraltı Hat İşleri | 1 | 92702 | KABLO BAŞLIĞI-AG | 10007017 | KAB.BŞ.1kV.3x120+70mm2.NAYY.ISI BZ.HT | Ad. | 1215.01 | TRY | MÜTEAHHİT | MÜTEAHHİT | MÜTEAHHİT
Kablo Kanalı ve İlgili Yeraltı Hat İşleri | 1 | 92702 | KABLO BAŞLIĞI-AG | 10007018 | KAB.BŞ.1kV.3x150+70mm2.NAYY.ISI BZ.HT | Ad. | 1366.89 | TRY | MÜTEAHHİT | MÜTEAHHİT | MÜTEAHHİT
Kablo Kanalı ve İlgili Yeraltı Hat İşleri | 1 | 92702 | KABLO BAŞLIĞI-AG | 10007019 | KAB.BŞ.1kV.3x185+95mm2.NAYY.ISI BZ.HT | Ad. | 1518.79 | TRY | MÜTEAHHİT | MÜTEAHHİT | MÜTEAHHİT
Kablo Kanalı ve İlgili Yeraltı Hat İşleri | 1 | 92702 | KABLO BAŞLIĞI-AG | 10011356 | KAB.BŞ.1kV.3x240+120mm2.NAYY.ISI BZ.HT | Ad. | 1721.28 | TRY | MÜTEAHHİT | MÜTEAHHİT | MÜTEAHHİT
Kablo Kanalı ve İlgili Yeraltı Hat İşleri | 1 | 92702 | KABLO BAŞLIĞI-AG | 10007137 | KAB.BŞ.1kV.4x16mm2.NAYY.ISI BZ.HT | Ad. | 693.43 | TRY | MÜTEAHHİT | MÜTEAHHİT | MÜTEAHHİT
Kablo Kanalı ve İlgili Yeraltı Hat İşleri | 1 | 92702 | KABLO BAŞLIĞI-YG | 10000510 | KAB.BAŞ.19/33(36)kV1x50mm2 ISI BUS.HA. | Ad. | 1136.37 | TRY | MÜTEAHHİT | MÜTEAHHİT | MÜTEAHHİT
Kablo Kanalı ve İlgili Yeraltı Hat İşleri | 1 | 92701 | KABLO BAŞLIĞI-YG | 10000517 | KAB.BŞ.19/33(36)kV.1x95mm2.ISI BZ.HT | Ad. | 644.32 | TRY | MÜTEAHHİT | MÜTEAHHİT | MÜTEAHHİT
Kablo Kanalı ve İlgili Yeraltı Hat İşleri | 1 | 92701 | KABLO BAŞLIĞI-YG | 10000524 | KAB.BŞ.19/33(36)kV.1x150mm2.ISI BZ.HT | Ad. | 838.55 | TRY | MÜTEAHHİT | MÜTEAHHİT | MÜTEAHHİT
Kablo Kanalı ve İlgili Yeraltı Hat İşleri | 1 | 92701 | KABLO BAŞLIĞI-YG | 10000529 | KAB.BŞ.19/33(36)kV.1x240mm2.ISI BZ.HT | Ad. | 936.12 | TRY | MÜTEAHHİT | MÜTEAHHİT | MÜTEAHHİT
Kablo Kanalı ve İlgili Yeraltı Hat İşleri | 1 | 92701 | KABLO BAŞLIĞI-YG | 10000509 | KAB.BAŞ.19/33(36)kV1x50mm2 ISI BUS.DA. | Ad. | 378.32 | TRY | MÜTEAHHİT | MÜTEAHHİT | MÜTEAHHİT
Kablo Kanalı ve İlgili Yeraltı Hat İşleri | 1 | 92701 | KABLO BAŞLIĞI-YG | 10000516 | KAB.BŞ.19/33(36)kV.1x95mm2.ISI BZ.DT | Ad. | 418.81 | TRY | MÜTEAHHİT | MÜTEAHHİT | MÜTEAHHİT
Kablo Kanalı ve İlgili Yeraltı Hat İşleri | 1 | 92701 | KABLO BAŞLIĞI-YG | 10000523 | KAB.BŞ.19/33(36)kV.1x150mm2.ISI BZ.DT | Ad. | 578.05 | TRY | MÜTEAHHİT | MÜTEAHHİT | MÜTEAHHİT
Kablo Kanalı ve İlgili Yeraltı Hat İşleri | 1 | 92701 | KABLO BAŞLIĞI-YG | 10000528 | KAB.BŞ.19/33(36)kV.1x240mm2.ISI BZ.DT | Ad. | 670.1 | TRY | MÜTEAHHİT | MÜTEAHHİT | MÜTEAHHİT
Kablo Kanalı ve İlgili Yeraltı Hat İşleri | 1 | 92701 | KABLO BAŞLIĞI-YG | 10003573 | KAB.BŞ.36 kV.1x50.400A.L.Ek.Fş.ArB.D | Ad. | 3850.32 | TRY | MÜTEAHHİT | MÜTEAHHİT | MÜTEAHHİT
Kablo Kanalı ve İlgili Yeraltı Hat İşleri | 1 | 92701 | KABLO BAŞLIĞI-YG | 10003572 | KAB.BŞ.36 kV.1x95.400A.L.Ek.Fş.ArB.D | Ad. | 3850.32 | TRY | MÜTEAHHİT | MÜTEAHHİT | MÜTEAHHİT
Kablo Kanalı ve İlgili Yeraltı Hat İşleri | 1 | 92701 | KABLO BAŞLIĞI-YG | 10003902 | KAB.BŞ.36 kV.1x150.400A.L.Ek.Fş.ArB.D | Ad. | 4008.64 | TRY | MÜTEAHHİT | MÜTEAHHİT | MÜTEAHHİT
Kablo Kanalı ve İlgili Yeraltı Hat İşleri | 1 | 92701 | KABLO BAŞLIĞI-YG | 10003575 | KAB.BŞ.36kV.1x150.630A.T.Ek.Ci.ArC.D | Ad. | 5159.24 | TRY | MÜTEAHHİT | MÜTEAHHİT | MÜTEAHHİT
Kablo Kanalı ve İlgili Yeraltı Hat İşleri | 1 | 92701 | KABLO BAŞLIĞI-YG | 10003576 | KAB.BŞ.36kV.1x240.630A.T.Ek.Ci.ArC.D | Ad. | 5159.24 | TRY | MÜTEAHHİT | MÜTEAHHİT | MÜTEAHHİT
Kablo Kanalı ve İlgili Yeraltı Hat İşleri | 1 | 92701 | KABLO BAŞLIĞI-YG | 10007910 | KAB.BAŞ.19/33(36)kV.1x400.T.Ek.Ci.ArC.D | Ad. | 9710 | TRY | MÜTEAHHİT | MÜTEAHHİT | MÜTEAHHİT
Kablo Kanalı ve İlgili Yeraltı Hat İşleri | 1 | 92701 | KABLO BAŞLIĞI-YG | 10008876 | KAB.BŞ.36kV.1x400.1250A.T.Ek.Ci.ArC.D | Ad. | 17733.47 | TRY | MÜTEAHHİT | MÜTEAHHİT | MÜTEAHHİT
Kablo Kanalı ve İlgili Yeraltı Hat İşleri | 1 | 92701 | KABLO BAŞLIĞI-YG | 10009617 | KAB.BŞ. 36kV.1x95-150mm2. AL.ISI BZ.HT | Ad. | 1022.65 | TRY | MÜTEAHHİT | MÜTEAHHİT | MÜTEAHHİT
Kablo Kanalı ve İlgili Yeraltı Hat İşleri | 1 | 92701 | KABLO BAŞLIĞI-YG | 10003624 | KAB.BŞ. 36kV.1x95-240mm2. AL.ISI BZ.HT | Ad. | 1216.87 | TRY | MÜTEAHHİT | MÜTEAHHİT | MÜTEAHHİT
Kablo Kanalı ve İlgili Yeraltı Hat İşleri | 1 | 92701 | KABLO BAŞLIĞI-YG | 10003625 | KAB.BŞ. 36kV.1x185-400mm2. AL.ISI BZ.HT | Ad. | 1907.22 | TRY | MÜTEAHHİT | MÜTEAHHİT | MÜTEAHHİT
Kablo Kanalı ve İlgili Yeraltı Hat İşleri | 1 | 92701 | KABLO BAŞLIĞI-YG | 10009618 | KAB.BŞ.36kV.1x95-150mm2. AL.ISI BZ.DT | Ad. | 740.98 | TRY | MÜTEAHHİT | MÜTEAHHİT | MÜTEAHHİT
Kablo Kanalı ve İlgili Yeraltı Hat İşleri | 1 | 92701 | KABLO BAŞLIĞI-YG | 10003622 | KAB.BŞ.36kV.1x95-240mm2. AL.ISI BZ.DT | Ad. | 920.48 | TRY | MÜTEAHHİT | MÜTEAHHİT | MÜTEAHHİT
Kablo Kanalı ve İlgili Yeraltı Hat İşleri | 1 | 92701 | KABLO BAŞLIĞI-YG | 10003623 | KAB.BŞ. 36kV.1x185-400mm2. AL.ISI BZ.DT | Ad. | 1360.46 | TRY | MÜTEAHHİT | MÜTEAHHİT | MÜTEAHHİT
Kablo Kanalı ve İlgili Yeraltı Hat İşleri | 1 | 92704 | KABLO EK MUF-AG | 10002357 | EKMUF 1kV.3x25+16mm2NYY ISI BZ | Ad. | 290.41 | TRY | MÜTEAHHİT | MÜTEAHHİT | MÜTEAHHİT
Kablo Kanalı ve İlgili Yeraltı Hat İşleri | 1 | 92704 | KABLO EK MUF-AG | 10002358 | EKMUF 1kV.3x35+16mm2NYY ISI BZ | Ad. | 332.41 | TRY | MÜTEAHHİT | MÜTEAHHİT | MÜTEAHHİT
Kablo Kanalı ve İlgili Yeraltı Hat İşleri | 1 | 92704 | KABLO EK MUF-AG | 10002359 | EKMUF 1kV.3x50+25mm2NYY ISI BZ | Ad. | 407.32 | TRY | MÜTEAHHİT | MÜTEAHHİT | MÜTEAHHİT
Kablo Kanalı ve İlgili Yeraltı Hat İşleri | 1 | 92704 | KABLO EK MUF-AG | 10002360 | EKMUF 1kV.3x70+35mm2NYY ISI BZ | Ad. | 505.16 | TRY | MÜTEAHHİT | MÜTEAHHİT | MÜTEAHHİT
Kablo Kanalı ve İlgili Yeraltı Hat İşleri | 1 | 92704 | KABLO EK MUF-AG | 10002361 | EKMUF 1kV.3x95+50mm2NYY ISI BZ | Ad. | 698.07 | TRY | MÜTEAHHİT | MÜTEAHHİT | MÜTEAHHİT
Kablo Kanalı ve İlgili Yeraltı Hat İşleri | 1 | 92704 | KABLO EK MUF-AG | 10002362 | EKMUF 1kV.3x120+70mm2NYY ISI BZ | Ad. | 721.45 | TRY | MÜTEAHHİT | MÜTEAHHİT | MÜTEAHHİT
Kablo Kanalı ve İlgili Yeraltı Hat İşleri | 1 | 92704 | KABLO EK MUF-AG | 10007023 | EKMUF 1kV.3x150+70mm2NYY ISI BZ | Ad. | 849.69 | TRY | MÜTEAHHİT | MÜTEAHHİT | MÜTEAHHİT
Kablo Kanalı ve İlgili Yeraltı Hat İşleri | 1 | 92704 | KABLO EK MUF-AG | 10007024 | EKMUF 1kV.3x185+95mm2NYY ISI BZ | Ad. | 964.96 | TRY | MÜTEAHHİT | MÜTEAHHİT | MÜTEAHHİT
Kablo Kanalı ve İlgili Yeraltı Hat İşleri | 1 | 92704 | KABLO EK MUF-AG | 10002363 | EKMUF 1kV.3x240+120mm2NYY ISI BZ | Ad. | 1117.55 | TRY | MÜTEAHHİT | MÜTEAHHİT | MÜTEAHHİT
Kablo Kanalı ve İlgili Yeraltı Hat İşleri | 1 | 92704 | KABLO EK MUF-AG | 10000890 | KAB.EK MUF 1kv.4x10mm2 ISI BZ. | Ad. | 168 | TRY | MÜTEAHHİT | MÜTEAHHİT | MÜTEAHHİT
Kablo Kanalı ve İlgili Yeraltı Hat İşleri | 1 | 92704 | KABLO EK MUF-AG | 10000891 | KAB.EK MUF 1kv.4x16mm2 ISI BZ. | Ad. | 204.78 | TRY | MÜTEAHHİT | MÜTEAHHİT | MÜTEAHHİT
Kablo Kanalı ve İlgili Yeraltı Hat İşleri | 1 | 92704 | KABLO EK MUF-AG | 10007049 | KAB.EKMUF 1kV.3x70+35mm2NAYY ISI BZ | Ad. | 867.01 | TRY | MÜTEAHHİT | MÜTEAHHİT | MÜTEAHHİT
Kablo Kanalı ve İlgili Yeraltı Hat İşleri | 1 | 92704 | KABLO EK MUF-AG | 10007050 | KAB.EKMUF 1kV.3x95+50mm2NAYY ISI BZ | Ad. | 1053.19 | TRY | MÜTEAHHİT | MÜTEAHHİT | MÜTEAHHİT
Kablo Kanalı ve İlgili Yeraltı Hat İşleri | 1 | 92704 | KABLO EK MUF-AG | 10011471 | KAB.EKMUF 1kV.4x10mm2NAYY ISI BZ | Ad. | 329.49 | TRY | MÜTEAHHİT | MÜTEAHHİT | MÜTEAHHİT
Kablo Kanalı ve İlgili Yeraltı Hat İşleri | 1 | 92704 | KABLO EK MUF-AG | 10007025 | KAB.EKMUF 1kV.4x16mm2NAYY ISI BZ | Ad. | 182.5 | TRY | MÜTEAHHİT | MÜTEAHHİT | MÜTEAHHİT
Kablo Kanalı ve İlgili Yeraltı Hat İşleri | 1 | 92704 | KABLO EK MUF-AG | 10008350 | EKMUF 1kV.3x16+10mm2.NYFGbY ISI BZ | Ad. | 336.39 | TRY | MÜTEAHHİT | MÜTEAHHİT | MÜTEAHHİT
Kablo Kanalı ve İlgili Yeraltı Hat İşleri | 1 | 92704 | KABLO EK MUF-AG | 10008351 | EKMUF 1kV.3x25+16mm2.NYFGbY ISI BZ | Ad. | 439.9 | TRY | MÜTEAHHİT | MÜTEAHHİT | MÜTEAHHİT
Kablo Kanalı ve İlgili Yeraltı Hat İşleri | 1 | 92704 | KABLO EK MUF-AG | 10008352 | EKMUF 1kV.3x35+16mm2.NYFGbY ISI BZ | Ad. | 443.83 | TRY | MÜTEAHHİT | MÜTEAHHİT | MÜTEAHHİT
Kablo Kanalı ve İlgili Yeraltı Hat İşleri | 1 | 92704 | KABLO EK MUF-AG | 10008353 | EKMUF 1kV.3x50+25mm2.NYFGbYISI BZ | Ad. | 516.21 | TRY | MÜTEAHHİT | MÜTEAHHİT | MÜTEAHHİT
Kablo Kanalı ve İlgili Yeraltı Hat İşleri | 1 | 92704 | KABLO EK MUF-AG | 10008354 | EKMUF 1kV.3x70+35mm2.NYFGbY ISI BZ | Ad. | 650.18 | TRY | MÜTEAHHİT | MÜTEAHHİT | MÜTEAHHİT
Kablo Kanalı ve İlgili Yeraltı Hat İşleri | 1 | 92704 | KABLO EK MUF-AG | 10008355 | EKMUF 1kV.3x95+50mm2.NYFGbY ISI BZ | Ad. | 774.62 | TRY | MÜTEAHHİT | MÜTEAHHİT | MÜTEAHHİT
Kablo Kanalı ve İlgili Yeraltı Hat İşleri | 1 | 92704 | KABLO EK MUF-AG | 10008356 | EKMUF 1kV.3x120+70mm2.NYFGbY ISI BZ | Ad. | 888.62 | TRY | MÜTEAHHİT | MÜTEAHHİT | MÜTEAHHİT
Kablo Kanalı ve İlgili Yeraltı Hat İşleri | 1 | 92704 | KABLO EK MUF-AG | 10008357 | EKMUF 1kV.3x150+70mm2.NYFGbY ISI BZ | Ad. | 1028.06 | TRY | MÜTEAHHİT | MÜTEAHHİT | MÜTEAHHİT
Kablo Kanalı ve İlgili Yeraltı Hat İşleri | 1 | 92704 | KABLO EK MUF-AG | 10008358 | EKMUF 1kV.3x185+95mm2.NYFGbY ISI BZ | Ad. | 1315.01 | TRY | MÜTEAHHİT | MÜTEAHHİT | MÜTEAHHİT
Kablo Kanalı ve İlgili Yeraltı Hat İşleri | 1 | 92704 | KABLO EK MUF-AG | 10008359 | EKMUF 1kV.3x240+120mm2.NYFGbY ISI BZ | Ad. | 1524.23 | TRY | MÜTEAHHİT | MÜTEAHHİT | MÜTEAHHİT
Kablo Kanalı ve İlgili Yeraltı Hat İşleri | 1 | 92704 | KABLO EK MUF-AG | 10008360 | KAB.EK MUF 1kv.4x10mm2.NYFGbY ISI BZ. | Ad. | 257.02 | TRY | MÜTEAHHİT | MÜTEAHHİT | MÜTEAHHİT
Kablo Kanalı ve İlgili Yeraltı Hat İşleri | 1 | 92704 | KABLO EK MUF-AG | 10008361 | KAB.EK MUF 1kv.4x16mm2.NYFGbY ISI BZ. | Ad. | 296.2 | TRY | MÜTEAHHİT | MÜTEAHHİT | MÜTEAHHİT
Kablo Kanalı ve İlgili Yeraltı Hat İşleri | 1 | 92704 | KABLO EK MUF-AG | 10007055 | EKMUF(Y)1kV.3x25+16mm2NYY(AYEDAŞ) | Ad. | 1372.73 | TRY | MÜTEAHHİT | MÜTEAHHİT | MÜTEAHHİT
Kablo Kanalı ve İlgili Yeraltı Hat İşleri | 1 | 92704 | KABLO EK MUF-AG | 10007056 | EKMUF(Y)1kV.3x35+16mm2NYY(AYEDAŞ) | Ad. | 1429.21 | TRY | MÜTEAHHİT | MÜTEAHHİT | MÜTEAHHİT
Kablo Kanalı ve İlgili Yeraltı Hat İşleri | 1 | 92704 | KABLO EK MUF-AG | 10007057 | EKMUF(Y)1kV.3x50+25mm2NYY(AYEDAŞ) | Ad. | 1797.39 | TRY | MÜTEAHHİT | MÜTEAHHİT | MÜTEAHHİT
Kablo Kanalı ve İlgili Yeraltı Hat İşleri | 1 | 92704 | KABLO EK MUF-AG | 10004657 | EKMUF(Y)1kV.3x70+35mm2NYY(AYEDAŞ) | Ad. | 1955.85 | TRY | MÜTEAHHİT | MÜTEAHHİT | MÜTEAHHİT
Kablo Kanalı ve İlgili Yeraltı Hat İşleri | 1 | 92704 | KABLO EK MUF-AG | 10006062 | EKMUF(Y)1kV.4x10 mm2 (AYEDAŞ) | Ad. | 1078.38 | TRY | MÜTEAHHİT | MÜTEAHHİT | MÜTEAHHİT
Kablo Kanalı ve İlgili Yeraltı Hat İşleri | 1 | 92704 | KABLO EK MUF-AG | 10006063 | EKMUF(Y)1kV.4x16 mm2 (AYEDAŞ) | Ad. | 1301.43 | TRY | MÜTEAHHİT | MÜTEAHHİT | MÜTEAHHİT
Kablo Kanalı ve İlgili Yeraltı Hat İşleri | 1 | 92704 | KABLO EK MUF-AG | 10007058 | EKMUF(T)1kV.3X120+70mm2NYY(AYEDAŞ) | Ad. | 2895.67 | TRY | MÜTEAHHİT | MÜTEAHHİT | MÜTEAHHİT
Kablo Kanalı ve İlgili Yeraltı Hat İşleri | 1 | 92704 | KABLO EK MUF-AG | 10007517 | EKMUF(T)1kV.3X150+70mm2NYY(AYEDAŞ) | Ad. | 3466.47 | TRY | MÜTEAHHİT | MÜTEAHHİT | MÜTEAHHİT
Kablo Kanalı ve İlgili Yeraltı Hat İşleri | 1 | 92703 | KABLO EK MUF-YG | 10000556 | EK MUF 19/33(36) kV. 1 x 50 mm2 ISI BÜZ. | Ad. | 3074.79 | TRY | MÜTEAHHİT | MÜTEAHHİT | MÜTEAHHİT
Kablo Kanalı ve İlgili Yeraltı Hat İşleri | 1 | 92703 | KABLO EK MUF-YG | 10000559 | KAB.EK MUF.19/36kV.1x95mm2 ISI BZ. | Ad. | 1487.48 | TRY | MÜTEAHHİT | MÜTEAHHİT | MÜTEAHHİT
Kablo Kanalı ve İlgili Yeraltı Hat İşleri | 1 | 92703 | KABLO EK MUF-YG | 10000563 | KAB.EK MUF. 19/36kV.1x150mm2 ISI BZ. | Ad. | 1545.47 | TRY | MÜTEAHHİT | MÜTEAHHİT | MÜTEAHHİT
Kablo Kanalı ve İlgili Yeraltı Hat İşleri | 1 | 92703 | KABLO EK MUF-YG | 10000565 | KAB.EK MUF.19/36kV.1x240mm2 ISI BZ. | Ad. | 1994.66 | TRY | MÜTEAHHİT | MÜTEAHHİT | MÜTEAHHİT
Kablo Kanalı ve İlgili Yeraltı Hat İşleri | 1 | 92703 | KABLO EK MUF-YG | 10009619 | KAB.EK MUF 19/36kV.1x95-150mm2 AL.ISI BZ | Ad. | 1931.15 | TRY | MÜTEAHHİT | MÜTEAHHİT | MÜTEAHHİT
Kablo Kanalı ve İlgili Yeraltı Hat İşleri | 1 | 92703 | KABLO EK MUF-YG | 10003620 | KAB.EK MUF 19/36kV.1x95-240mm2 AL.ISI BZ (AYEDAŞ) | Ad. | 2471.47 | TRY | MÜTEAHHİT | MÜTEAHHİT | MÜTEAHHİT
Kablo Kanalı ve İlgili Yeraltı Hat İşleri | 1 | 92703 | KABLO EK MUF-YG | 10003621 | KAB.EK MUF19/36kV1x185-400mm2 AL.ISI BZ | Ad. | 2836.89 | TRY | MÜTEAHHİT | MÜTEAHHİT | MÜTEAHHİT
Kablo Kanalı ve İlgili Yeraltı Hat İşleri | 1 | 92703 | KABLO EK MUF-YG | 10001935 | EK MUF 6/10(12)kV.3x120mm2 ISI BÜZ (AYEDAŞ) | Ad. | 3355.13 | TRY | MÜTEAHHİT | MÜTEAHHİT | MÜTEAHHİT
Kablo Kanalı ve İlgili Yeraltı Hat İşleri | 1 | 92703 | KABLO EK MUF-YG | 10000566 | EK MUF 19/33(36) kV. 3 x 95 mm2 ISI BÜZ. | Ad. | 5472.19 | TRY | MÜTEAHHİT | MÜTEAHHİT | MÜTEAHHİT
Kablo Kanalı ve İlgili Yeraltı Hat İşleri | 1 | 92703 | KABLO EK MUF-YG | 10004425 | EK MUF 19/33(36) kV. 3x 150 mm2 ISI BÜZ (AYEDAŞ) | Ad. | 5625.92 | TRY | MÜTEAHHİT | MÜTEAHHİT | MÜTEAHHİT
Kablo Kanalı ve İlgili Yeraltı Hat İşleri | 1 | 92703 | KABLO EK MUF-YG | 10004426 | EK MUF 19/33(36) kV. 3x 240 mm2 ISI BÜZ.(AYEDAŞ) | Ad. | 6720.35 | TRY | MÜTEAHHİT | MÜTEAHHİT | MÜTEAHHİT
Kablo Kanalı ve İlgili Yeraltı Hat İşleri | 1 | 92703 | KABLO EK MUF-YG | 10008659 | EKMUFGEÇİŞ.10kV.(3x70)/(1x150)mm2.BMTL | Ad. | 7147.89 | TRY | MÜTEAHHİT | MÜTEAHHİT | MÜTEAHHİT
Kablo Kanalı ve İlgili Yeraltı Hat İşleri | 1 | 92703 | KABLO EK MUF-YG | 10010843 | EKMUFGEÇİŞ.10kV.(3x120)/(1x150)mm2.BMTL | Ad. | 10161.53 | TRY | MÜTEAHHİT | MÜTEAHHİT | MÜTEAHHİT
Kablo Kanalı ve İlgili Yeraltı Hat İşleri | 1 | 92703 | KABLO EK MUF-YG | 10008660 | EKMUFGEÇİŞ.10kV.(3x120)/(1x240)mm2.BMTL | Ad. | 7277.28 | TRY | MÜTEAHHİT | MÜTEAHHİT | MÜTEAHHİT
Kablo Kanalı ve İlgili Yeraltı Hat İşleri | 1 | 92703 | KABLO EK MUF-YG | 10007155 | EKMUFGEÇİŞ.36kV.(3x70)/(1x150)mm2.BMTL | Ad. | 6845.53 | TRY | MÜTEAHHİT | MÜTEAHHİT | MÜTEAHHİT
Kablo Kanalı ve İlgili Yeraltı Hat İşleri | 1 | 92703 | KABLO EK MUF-YG | 10009663 | EKMUFGEÇİŞ.36kV.(3x95)/(1x150)mm2.BMTL | Ad. | 18609.88 | TRY | MÜTEAHHİT | MÜTEAHHİT | MÜTEAHHİT
Kablo Kanalı ve İlgili Yeraltı Hat İşleri | 1 | 92703 | KABLO EK MUF-YG | 10010352 | EKMUFGEÇİŞ.36kV.(3x120)/(1x400)mm2.BMTL | Ad. | 27959.37 | TRY | MÜTEAHHİT | MÜTEAHHİT | MÜTEAHHİT
Diğer İşler | 3 | 400 | İŞ GÜVENLİĞİ MALZ. | 30000432 | İZOLE HALI | m² | 780.21 | TRY | MÜTEAHHİT | MÜTEAHHİT | MÜTEAHHİT
Diğer İşler | 3 | 400 | İŞ GÜVENLİĞİ MALZ. | 30000086 | İZOLE SEHPA 36 KV | Ad. | 1341.06 | TRY | MÜTEAHHİT | MÜTEAHHİT | MÜTEAHHİT
Diğer İşler | 3 | 94901 | DİĞER | 10002388 | DEMİR KONSTRİKSİYON | kg | 84.73 | TRY | MÜTEAHHİT | MÜTEAHHİT | MÜTEAHHİT
Diğer İşler | 3 | 94901 | DİĞER | 10008687 | KOFRA.(100-200A).DSYA | Ad. | 4852.55 | TRY | MÜTEAHHİT | MÜTEAHHİT | MÜTEAHHİT
Direk, Travers ve İlgili Havai Hat İşleri | 2 | 94901 | DİĞER | 10007136 | İKAZ KÜRESİ | Ad. | 2310.74 | TRY | MÜTEAHHİT | MÜTEAHHİT | MÜTEAHHİT
Direk, Travers ve İlgili Havai Hat İşleri | 2 | 600 | DİĞER YATIRIM | 10000727 | TİTREŞİM AMORTİSÖRÜ | Ad. | 728.35 | TRY | MÜTEAHHİT | MÜTEAHHİT | MÜTEAHHİT
Kablo Kanalı ve İlgili Yeraltı Hat İşleri | 1 | 600 | DİĞER YATIRIM | 10009641 | İŞARET PLAKASI | Ad. | 131.63 | TRY | MÜTEAHHİT | MÜTEAHHİT | MÜTEAHHİT
Kablo Kanalı ve İlgili Yeraltı Hat İşleri | 1 | 600 | DİĞER YATIRIM | 10009642 | İŞARET PLAKASI TOPRAK KANALDA | Ad. | 389.27 | TRY | MÜTEAHHİT | MÜTEAHHİT | MÜTEAHHİT
Kablo Kanalı ve İlgili Yeraltı Hat İşleri | 1 | 93601 | ARIZA GÖSTERGE DÜZ. | 10003727 | YERALTI AGD CHZ. HABERLEŞMELİ | Ad. | 16738.8 | TRY | MÜTEAHHİT | MÜTEAHHİT | MÜTEAHHİT
Kablo Kanalı ve İlgili Yeraltı Hat İşleri | 1 | 94901 | DİĞER | 10010087 | SIVA ÜSTÜ KARE BUAT(200x200x80mm) | Ad. | 181.19 | TRY | MÜTEAHHİT | MÜTEAHHİT | MÜTEAHHİT
Diğer İşler | 3 | 92400 | REGÜLATÖR | 10011380 | Monofaze MekanikGerilimRegülatörü(25kVA) | Ad. | 386880 | TRY | İŞ SAHİBİ | MÜTEAHHİT | İŞ SAHİBİ
Diğer İşler | 3 | 92400 | REGÜLATÖR | 10011487 | Trifaze MekanikGerilimRegülatörü(100kVA) | Ad. | 1573312 | TRY | İŞ SAHİBİ | MÜTEAHHİT | İŞ SAHİBİ
Diğer İşler | 3 | 800 | MONTAJ HİZMETİ | 60000007 | BAKIR BARA 8mm 0,45Kg/m | kg | 373.59 | TRY | MÜTEAHHİT | MÜTEAHHİT | MÜTEAHHİT
Diğer İşler | 3 | 800 | MONTAJ HİZMETİ | 60000001 | BAKIR BARA 40x5mm. / 199mm2 | kg | 373.59 | TRY | MÜTEAHHİT | MÜTEAHHİT | MÜTEAHHİT
Diğer İşler | 3 | 800 | MONTAJ HİZMETİ | 60006481 | BAKIR BARA 40X10mm 399mm2 3,56Kg/m | kg | 373.59 | TRY | MÜTEAHHİT | MÜTEAHHİT | MÜTEAHHİT
Diğer İşler | 3 | 800 | MONTAJ HİZMETİ | 60000002 | BAKIR BARA 50x10mm. / 499mm2 | kg | 373.59 | TRY | MÜTEAHHİT | MÜTEAHHİT | MÜTEAHHİT
Diğer İşler | 3 | 800 | MONTAJ HİZMETİ | 60006520 | BAKIR BARA 60X10mm 599mm2 5,34Kg/m | kg | 373.59 | TRY | MÜTEAHHİT | MÜTEAHHİT | MÜTEAHHİT
Diğer İşler | 3 | 800 | MONTAJ HİZMETİ | 60000004 | BAKIR BARA 80x10mm. / 799mm2 | kg | 373.59 | TRY | MÜTEAHHİT | MÜTEAHHİT | MÜTEAHHİT
Diğer İşler | 3 | 800 | MONTAJ HİZMETİ | 60002871 | BAKIR BARA 100X10mm 8,90Kg/m | kg | 373.59 | TRY | MÜTEAHHİT | MÜTEAHHİT | MÜTEAHHİT
Direk, Travers ve İlgili Havai Hat İşleri | 2 | 800 | MONTAJ HİZMETİ | 60001980 | DEM.DİR.AG.2.BZ.8I | Ad. | 15120 | TRY | MÜTEAHHİT | MÜTEAHHİT | MÜTEAHHİT
Direk, Travers ve İlgili Havai Hat İşleri | 2 | 800 | MONTAJ HİZMETİ | 60001981 | DEM.DİR.AG.2.BZ.10I | Ad. | 20664 | TRY | MÜTEAHHİT | MÜTEAHHİT | MÜTEAHHİT
Direk, Travers ve İlgili Havai Hat İşleri | 2 | 800 | MONTAJ HİZMETİ | 60002865 | DEM.DİR.AG.2.BZ.10U | Ad. | 24393.6 | TRY | MÜTEAHHİT | MÜTEAHHİT | MÜTEAHHİT
Direk, Travers ve İlgili Havai Hat İşleri | 2 | 800 | MONTAJ HİZMETİ | 60001982 | DEM.DİR.AG.2.BZ.12I | Ad. | 25704 | TRY | MÜTEAHHİT | MÜTEAHHİT | MÜTEAHHİT
Direk, Travers ve İlgili Havai Hat İşleri | 2 | 800 | MONTAJ HİZMETİ | 60001983 | DEM.DİR.AG.2.BZ.12U | Ad. | 31752 | TRY | MÜTEAHHİT | MÜTEAHHİT | MÜTEAHHİT
Direk, Travers ve İlgili Havai Hat İşleri | 2 | 800 | MONTAJ HİZMETİ | 60001984 | DEM.DİR.AG.2.BZ.K1 | Ad. | 32457.6 | TRY | MÜTEAHHİT | MÜTEAHHİT | MÜTEAHHİT
Direk, Travers ve İlgili Havai Hat İşleri | 2 | 800 | MONTAJ HİZMETİ | 60001985 | DEM.DİR.AG.2.BZ.K2 | Ad. | 49593.6 | TRY | MÜTEAHHİT | MÜTEAHHİT | MÜTEAHHİT
Direk, Travers ve İlgili Havai Hat İşleri | 2 | 800 | MONTAJ HİZMETİ | 60001986 | DEM.DİR.AG.2.BZ.K3 | Ad. | 57456 | TRY | MÜTEAHHİT | MÜTEAHHİT | MÜTEAHHİT
Direk, Travers ve İlgili Havai Hat İşleri | 2 | 800 | MONTAJ HİZMETİ | 60001987 | DEM.DİR.AG.2.BZ.K4 | Ad. | 79531.2 | TRY | MÜTEAHHİT | MÜTEAHHİT | MÜTEAHHİT
Direk, Travers ve İlgili Havai Hat İşleri | 2 | 800 | MONTAJ HİZMETİ | 60001988 | DEM.DİR.AG.2.BZ.K5 | Ad. | 90921.6 | TRY | MÜTEAHHİT | MÜTEAHHİT | MÜTEAHHİT
Direk, Travers ve İlgili Havai Hat İşleri | 2 | 800 | MONTAJ HİZMETİ | 60007241 | DİR.DEM.BOY.KAY.AG.3BZ.8I | Ad. | 15321.6 | TRY | MÜTEAHHİT | MÜTEAHHİT | MÜTEAHHİT
Direk, Travers ve İlgili Havai Hat İşleri | 2 | 800 | MONTAJ HİZMETİ | 60001989 | DEM.DİR.AG.3.BZ.10I | Ad. | 20865.6 | TRY | MÜTEAHHİT | MÜTEAHHİT | MÜTEAHHİT
Direk, Travers ve İlgili Havai Hat İşleri | 2 | 800 | MONTAJ HİZMETİ | 60002866 | DEM.DİR.AG.3.BZ.10U | Ad. | 24696 | TRY | MÜTEAHHİT | MÜTEAHHİT | MÜTEAHHİT
Direk, Travers ve İlgili Havai Hat İşleri | 2 | 800 | MONTAJ HİZMETİ | 60001990 | DEM.DİR.AG.3.BZ.12I | Ad. | 26006.4 | TRY | MÜTEAHHİT | MÜTEAHHİT | MÜTEAHHİT
Direk, Travers ve İlgili Havai Hat İşleri | 2 | 800 | MONTAJ HİZMETİ | 60001991 | DEM.DİR.AG.3.BZ.12U | Ad. | 32256 | TRY | MÜTEAHHİT | MÜTEAHHİT | MÜTEAHHİT
Direk, Travers ve İlgili Havai Hat İşleri | 2 | 800 | MONTAJ HİZMETİ | 60001992 | DEM.DİR.AG.3.BZ.K1 | Ad. | 32860.8 | TRY | MÜTEAHHİT | MÜTEAHHİT | MÜTEAHHİT
Direk, Travers ve İlgili Havai Hat İşleri | 2 | 800 | MONTAJ HİZMETİ | 60001993 | DEM.DİR.AG.3.BZ.K2 | Ad. | 50803.2 | TRY | MÜTEAHHİT | MÜTEAHHİT | MÜTEAHHİT
Direk, Travers ve İlgili Havai Hat İşleri | 2 | 800 | MONTAJ HİZMETİ | 60001994 | DEM.DİR.MŞT.2.BZ.10I" | Ad. | 23284.8 | TRY | MÜTEAHHİT | MÜTEAHHİT | MÜTEAHHİT
Direk, Travers ve İlgili Havai Hat İşleri | 2 | 800 | MONTAJ HİZMETİ | 60001995 | DEM.DİR.MŞT.2.BZ.12I" | Ad. | 29736 | TRY | MÜTEAHHİT | MÜTEAHHİT | MÜTEAHHİT
Direk, Travers ve İlgili Havai Hat İşleri | 2 | 800 | MONTAJ HİZMETİ | 60001996 | DEM.DİR.MŞT.2.BZ.12U" | Ad. | 36086.4 | TRY | MÜTEAHHİT | MÜTEAHHİT | MÜTEAHHİT
Direk, Travers ve İlgili Havai Hat İşleri | 2 | 800 | MONTAJ HİZMETİ | 60001997 | DEM.DİR.MŞT.2.BZ.K1" | Ad. | 37195.2 | TRY | MÜTEAHHİT | MÜTEAHHİT | MÜTEAHHİT
Direk, Travers ve İlgili Havai Hat İşleri | 2 | 800 | MONTAJ HİZMETİ | 60001998 | DEM.DİR.MŞT.2.BZ.K2" | Ad. | 44755.2 | TRY | MÜTEAHHİT | MÜTEAHHİT | MÜTEAHHİT
Direk, Travers ve İlgili Havai Hat İşleri | 2 | 800 | MONTAJ HİZMETİ | 60001999 | DEM.DİR.MŞT.2.BZ.K3" | Ad. | 56448 | TRY | MÜTEAHHİT | MÜTEAHHİT | MÜTEAHHİT
Direk, Travers ve İlgili Havai Hat İşleri | 2 | 800 | MONTAJ HİZMETİ | 60002000 | DEM.DİR.MŞT.3.BZ.10I" | Ad. | 23184 | TRY | MÜTEAHHİT | MÜTEAHHİT | MÜTEAHHİT
Direk, Travers ve İlgili Havai Hat İşleri | 2 | 800 | MONTAJ HİZMETİ | 60002001 | DEM.DİR.MŞT.3.BZ.12I" | Ad. | 30038.4 | TRY | MÜTEAHHİT | MÜTEAHHİT | MÜTEAHHİT
Direk, Travers ve İlgili Havai Hat İşleri | 2 | 800 | MONTAJ HİZMETİ | 60002002 | DEM.DİR.MŞT.3.BZ.K1" | Ad. | 37598.4 | TRY | MÜTEAHHİT | MÜTEAHHİT | MÜTEAHHİT
Direk, Travers ve İlgili Havai Hat İşleri | 2 | 800 | MONTAJ HİZMETİ | 60002003 | DEM.DİR.MŞT.3.BZ.K2" | Ad. | 45259.2 | TRY | MÜTEAHHİT | MÜTEAHHİT | MÜTEAHHİT
Direk, Travers ve İlgili Havai Hat İşleri | 2 | 800 | MONTAJ HİZMETİ | 60002004 | DEM.DİR.MŞT.3.BZ.K3" | Ad. | 57052.8 | TRY | MÜTEAHHİT | MÜTEAHHİT | MÜTEAHHİT
Direk, Travers ve İlgili Havai Hat İşleri | 2 | 800 | MONTAJ HİZMETİ | 60003120 | DEM.DİR.ZİN.3 AWG3 t-12 | Ad. | 41126.4 | TRY | MÜTEAHHİT | MÜTEAHHİT | MÜTEAHHİT
Direk, Travers ve İlgili Havai Hat İşleri | 2 | 800 | MONTAJ HİZMETİ | 60003123 | DEM.DİR.ZİN.3 AWG3 t-14 | Ad. | 47275.2 | TRY | MÜTEAHHİT | MÜTEAHHİT | MÜTEAHHİT
Direk, Travers ve İlgili Havai Hat İşleri | 2 | 800 | MONTAJ HİZMETİ | 60003126 | DEM.DİR.ZİN.3 AWG3 t-16 | Ad. | 56448 | TRY | MÜTEAHHİT | MÜTEAHHİT | MÜTEAHHİT
Direk, Travers ve İlgili Havai Hat İşleri | 2 | 800 | MONTAJ HİZMETİ | 60003129 | DEM.DİR.ZİN.3 AWG3 t-18 | Ad. | 63604.8 | TRY | MÜTEAHHİT | MÜTEAHHİT | MÜTEAHHİT
Direk, Travers ve İlgili Havai Hat İşleri | 2 | 800 | MONTAJ HİZMETİ | 60003132 | DEM.DİR.ZİN.3 AWG3 t-20 | Ad. | 70660.8 | TRY | MÜTEAHHİT | MÜTEAHHİT | MÜTEAHHİT
Direk, Travers ve İlgili Havai Hat İşleri | 2 | 800 | MONTAJ HİZMETİ | 60003779 | DEM.DİR.SWAL. T-12 | Ad. | 30844.8 | TRY | MÜTEAHHİT | MÜTEAHHİT | MÜTEAHHİT
Direk, Travers ve İlgili Havai Hat İşleri | 2 | 800 | MONTAJ HİZMETİ | 60003022 | DEM.DİR.SWAL. T-14 | Ad. | 38505.6 | TRY | MÜTEAHHİT | MÜTEAHHİT | MÜTEAHHİT
Direk, Travers ve İlgili Havai Hat İşleri | 2 | 800 | MONTAJ HİZMETİ | 60004113 | DEM.DİR.SWAL. T-16 | Ad. | 45360 | TRY | MÜTEAHHİT | MÜTEAHHİT | MÜTEAHHİT
Direk, Travers ve İlgili Havai Hat İşleri | 2 | 800 | MONTAJ HİZMETİ | 60002013 | DEM.DİR.SWAL. T-18 | Ad. | 52113.6 | TRY | MÜTEAHHİT | MÜTEAHHİT | MÜTEAHHİT
Direk, Travers ve İlgili Havai Hat İşleri | 2 | 800 | MONTAJ HİZMETİ | 60002005 | DEM.DİR.SWAL. D-10 | Ad. | 28123.2 | TRY | MÜTEAHHİT | MÜTEAHHİT | MÜTEAHHİT
Direk, Travers ve İlgili Havai Hat İşleri | 2 | 800 | MONTAJ HİZMETİ | 60002006 | DEM.DİR.SWAL. D-12 | Ad. | 34675.2 | TRY | MÜTEAHHİT | MÜTEAHHİT | MÜTEAHHİT
Direk, Travers ve İlgili Havai Hat İşleri | 2 | 800 | MONTAJ HİZMETİ | 60002007 | DEM.DİR.SWAL. D-14 | Ad. | 42134.4 | TRY | MÜTEAHHİT | MÜTEAHHİT | MÜTEAHHİT
Direk, Travers ve İlgili Havai Hat İşleri | 2 | 800 | MONTAJ HİZMETİ | 60002008 | DEM.DİR.SWAL. D-16 | Ad. | 51004.8 | TRY | MÜTEAHHİT | MÜTEAHHİT | MÜTEAHHİT
Direk, Travers ve İlgili Havai Hat İşleri | 2 | 800 | MONTAJ HİZMETİ | 60004114 | DEM.DİR.SWAL. D-18 | Ad. | 59572.8 | TRY | MÜTEAHHİT | MÜTEAHHİT | MÜTEAHHİT
Direk, Travers ve İlgili Havai Hat İşleri | 2 | 800 | MONTAJ HİZMETİ | 60002009 | DEM.DİR.SWAL. N-10 | Ad. | 29534.4 | TRY | MÜTEAHHİT | MÜTEAHHİT | MÜTEAHHİT
Direk, Travers ve İlgili Havai Hat İşleri | 2 | 800 | MONTAJ HİZMETİ | 60002010 | DEM.DİR.SWAL. N-12 | Ad. | 36892.8 | TRY | MÜTEAHHİT | MÜTEAHHİT | MÜTEAHHİT
Direk, Travers ve İlgili Havai Hat İşleri | 2 | 800 | MONTAJ HİZMETİ | 60002011 | DEM.DİR.SWAL. N-14 | Ad. | 45158.4 | TRY | MÜTEAHHİT | MÜTEAHHİT | MÜTEAHHİT
Direk, Travers ve İlgili Havai Hat İşleri | 2 | 800 | MONTAJ HİZMETİ | 60002012 | DEM.DİR.SWAL. N-16 | Ad. | 55238.4 | TRY | MÜTEAHHİT | MÜTEAHHİT | MÜTEAHHİT
Direk, Travers ve İlgili Havai Hat İşleri | 2 | 800 | MONTAJ HİZMETİ | 60005300 | DEM.DİR.SWAL. N-18 | Ad. | 64411.2 | TRY | MÜTEAHHİT | MÜTEAHHİT | MÜTEAHHİT
Direk, Travers ve İlgili Havai Hat İşleri | 2 | 800 | MONTAJ HİZMETİ | 60002014 | DEM.DİR.SWAL. Z-10 | Ad. | 34070.4 | TRY | MÜTEAHHİT | MÜTEAHHİT | MÜTEAHHİT
Direk, Travers ve İlgili Havai Hat İşleri | 2 | 800 | MONTAJ HİZMETİ | 60002015 | DEM.DİR.SWAL. Z-12 | Ad. | 42436.8 | TRY | MÜTEAHHİT | MÜTEAHHİT | MÜTEAHHİT
Direk, Travers ve İlgili Havai Hat İşleri | 2 | 800 | MONTAJ HİZMETİ | 60002016 | DEM.DİR.SWAL. Z-14 | Ad. | 51408 | TRY | MÜTEAHHİT | MÜTEAHHİT | MÜTEAHHİT
Direk, Travers ve İlgili Havai Hat İşleri | 2 | 800 | MONTAJ HİZMETİ | 60003023 | DEM.DİR.SWAL. Z-16 | Ad. | 60580.8 | TRY | MÜTEAHHİT | MÜTEAHHİT | MÜTEAHHİT
Direk, Travers ve İlgili Havai Hat İşleri | 2 | 800 | MONTAJ HİZMETİ | 60002017 | DEM.DİR.SWAL. Z-18 | Ad. | 71467.2 | TRY | MÜTEAHHİT | MÜTEAHHİT | MÜTEAHHİT
Direk, Travers ve İlgili Havai Hat İşleri | 2 | 800 | MONTAJ HİZMETİ | 60002024 | DEM.DİR.RAVEN T-10 | Ad. | 27014.4 | TRY | MÜTEAHHİT | MÜTEAHHİT | MÜTEAHHİT
Direk, Travers ve İlgili Havai Hat İşleri | 2 | 800 | MONTAJ HİZMETİ | 60002025 | DEM.DİR.RAVEN T-12 | Ad. | 33364.8 | TRY | MÜTEAHHİT | MÜTEAHHİT | MÜTEAHHİT
Direk, Travers ve İlgili Havai Hat İşleri | 2 | 800 | MONTAJ HİZMETİ | 60002026 | DEM.DİR.RAVEN T-14 | Ad. | 39614.4 | TRY | MÜTEAHHİT | MÜTEAHHİT | MÜTEAHHİT
Direk, Travers ve İlgili Havai Hat İşleri | 2 | 800 | MONTAJ HİZMETİ | 60002018 | DEM.DİR.RAVEN D-10 | Ad. | 37900.8 | TRY | MÜTEAHHİT | MÜTEAHHİT | MÜTEAHHİT
Direk, Travers ve İlgili Havai Hat İşleri | 2 | 800 | MONTAJ HİZMETİ | 60002019 | DEM.DİR.RAVEN D-12 | Ad. | 46872 | TRY | MÜTEAHHİT | MÜTEAHHİT | MÜTEAHHİT
Direk, Travers ve İlgili Havai Hat İşleri | 2 | 800 | MONTAJ HİZMETİ | 60002020 | DEM.DİR.RAVEN D-14 | Ad. | 57052.8 | TRY | MÜTEAHHİT | MÜTEAHHİT | MÜTEAHHİT
Direk, Travers ve İlgili Havai Hat İşleri | 2 | 800 | MONTAJ HİZMETİ | 60002021 | DEM.DİR.RAVEN N-12 | Ad. | 49996.8 | TRY | MÜTEAHHİT | MÜTEAHHİT | MÜTEAHHİT
Direk, Travers ve İlgili Havai Hat İşleri | 2 | 800 | MONTAJ HİZMETİ | 60002022 | DEM.DİR.RAVEN N-14 | Ad. | 60480 | TRY | MÜTEAHHİT | MÜTEAHHİT | MÜTEAHHİT
Direk, Travers ve İlgili Havai Hat İşleri | 2 | 800 | MONTAJ HİZMETİ | 60002023 | DEM.DİR.RAVEN N-16 | Ad. | 66124.8 | TRY | MÜTEAHHİT | MÜTEAHHİT | MÜTEAHHİT
Direk, Travers ve İlgili Havai Hat İşleri | 2 | 800 | MONTAJ HİZMETİ | 60005303 | DEM.DİR.RAVEN N-18 | Ad. | 80035.2 | TRY | MÜTEAHHİT | MÜTEAHHİT | MÜTEAHHİT
Direk, Travers ve İlgili Havai Hat İşleri | 2 | 800 | MONTAJ HİZMETİ | 60002027 | DEM.DİR.RAVEN Z-10 | Ad. | 50198.4 | TRY | MÜTEAHHİT | MÜTEAHHİT | MÜTEAHHİT
Direk, Travers ve İlgili Havai Hat İşleri | 2 | 800 | MONTAJ HİZMETİ | 60002028 | DEM.DİR.RAVEN Z-12 | Ad. | 61387.2 | TRY | MÜTEAHHİT | MÜTEAHHİT | MÜTEAHHİT
Direk, Travers ve İlgili Havai Hat İşleri | 2 | 800 | MONTAJ HİZMETİ | 60002029 | DEM.DİR.RAVEN Z-14 | Ad. | 74793.6 | TRY | MÜTEAHHİT | MÜTEAHHİT | MÜTEAHHİT
Direk, Travers ve İlgili Havai Hat İşleri | 2 | 800 | MONTAJ HİZMETİ | 60003576 | DEM.DİR.RAVEN Z-16 | Ad. | 88099.2 | TRY | MÜTEAHHİT | MÜTEAHHİT | MÜTEAHHİT
Direk, Travers ve İlgili Havai Hat İşleri | 2 | 800 | MONTAJ HİZMETİ | 60002030 | DEM.DİR.RAVEN Z-18 | Ad. | 103924.8 | TRY | MÜTEAHHİT | MÜTEAHHİT | MÜTEAHHİT
Direk, Travers ve İlgili Havai Hat İşleri | 2 | 800 | MONTAJ HİZMETİ | 60002036 | TRF.DİR.BOY.KAY.T15 | Ad. | 79329.6 | TRY | MÜTEAHHİT | MÜTEAHHİT | MÜTEAHHİT
Direk, Travers ve İlgili Havai Hat İşleri | 2 | 800 | MONTAJ HİZMETİ | 60002037 | TRF.DİR.BOY.KAY.T25 | Ad. | 89409.6 | TRY | MÜTEAHHİT | MÜTEAHHİT | MÜTEAHHİT
Direk, Travers ve İlgili Havai Hat İşleri | 2 | 800 | MONTAJ HİZMETİ | 60002038 | TRF.DİR.BOY.KAY.T35 | Ad. | 100296 | TRY | MÜTEAHHİT | MÜTEAHHİT | MÜTEAHHİT
Direk, Travers ve İlgili Havai Hat İşleri | 2 | 800 | MONTAJ HİZMETİ | 60002039 | TRF.DİR.BOY.KAY.T50 | Ad. | 115012.8 | TRY | MÜTEAHHİT | MÜTEAHHİT | MÜTEAHHİT
Direk, Travers ve İlgili Havai Hat İşleri | 2 | 800 | MONTAJ HİZMETİ | 60006660 | DİR.DEM.GAL.KAY.AG.2BZ.8I | Ad. | 15120 | TRY | MÜTEAHHİT | MÜTEAHHİT | MÜTEAHHİT
Direk, Travers ve İlgili Havai Hat İşleri | 2 | 800 | MONTAJ HİZMETİ | 60006661 | DİR.DEM.GAL.KAY.AG.2BZ.10I | Ad. | 20664 | TRY | MÜTEAHHİT | MÜTEAHHİT | MÜTEAHHİT
Direk, Travers ve İlgili Havai Hat İşleri | 2 | 800 | MONTAJ HİZMETİ | 60006663 | DİR.DEM.GAL.KAY.AG.2BZ.10U | Ad. | 24393.6 | TRY | MÜTEAHHİT | MÜTEAHHİT | MÜTEAHHİT
Direk, Travers ve İlgili Havai Hat İşleri | 2 | 800 | MONTAJ HİZMETİ | 60006665 | DİR.DEM.GAL.KAY.AG.2BZ.12I | Ad. | 25704 | TRY | MÜTEAHHİT | MÜTEAHHİT | MÜTEAHHİT
Direk, Travers ve İlgili Havai Hat İşleri | 2 | 800 | MONTAJ HİZMETİ | 60006667 | DİR.DEM.GAL.KAY.AG.2BZ.12U | Ad. | 31752 | TRY | MÜTEAHHİT | MÜTEAHHİT | MÜTEAHHİT
Direk, Travers ve İlgili Havai Hat İşleri | 2 | 800 | MONTAJ HİZMETİ | 60006669 | DİR.DEM.GAL.KAY.AG.2BZ.K1 | Ad. | 32457.6 | TRY | MÜTEAHHİT | MÜTEAHHİT | MÜTEAHHİT
Direk, Travers ve İlgili Havai Hat İşleri | 2 | 800 | MONTAJ HİZMETİ | 60006671 | DİR.DEM.GAL.KAY.AG.2BZ.K2 | Ad. | 49593.6 | TRY | MÜTEAHHİT | MÜTEAHHİT | MÜTEAHHİT
Direk, Travers ve İlgili Havai Hat İşleri | 2 | 800 | MONTAJ HİZMETİ | 60006673 | DİR.DEM.GAL.KAY.AG.2BZ.K3 | Ad. | 57456 | TRY | MÜTEAHHİT | MÜTEAHHİT | MÜTEAHHİT
Direk, Travers ve İlgili Havai Hat İşleri | 2 | 800 | MONTAJ HİZMETİ | 60006674 | DİR.DEM.GAL.KAY.AG.2BZ.K4 | Ad. | 79531.2 | TRY | MÜTEAHHİT | MÜTEAHHİT | MÜTEAHHİT
Direk, Travers ve İlgili Havai Hat İşleri | 2 | 800 | MONTAJ HİZMETİ | 60006675 | DİR.DEM.GAL.KAY.AG.2BZ.K5 | Ad. | 90921.6 | TRY | MÜTEAHHİT | MÜTEAHHİT | MÜTEAHHİT
Direk, Travers ve İlgili Havai Hat İşleri | 2 | 800 | MONTAJ HİZMETİ | 60007242 | DİR.DEM.GAL.KAY.AG.3BZ.8I | Ad. | 15321.6 | TRY | MÜTEAHHİT | MÜTEAHHİT | MÜTEAHHİT
Direk, Travers ve İlgili Havai Hat İşleri | 2 | 800 | MONTAJ HİZMETİ | 60006662 | DİR.DEM.GAL.KAY.AG.3BZ.10I | Ad. | 20865.6 | TRY | MÜTEAHHİT | MÜTEAHHİT | MÜTEAHHİT
Direk, Travers ve İlgili Havai Hat İşleri | 2 | 800 | MONTAJ HİZMETİ | 60006664 | DİR.DEM.GAL.KAY.AG.3BZ.10U | Ad. | 24696 | TRY | MÜTEAHHİT | MÜTEAHHİT | MÜTEAHHİT
Direk, Travers ve İlgili Havai Hat İşleri | 2 | 800 | MONTAJ HİZMETİ | 60006666 | DİR.DEM.GAL.KAY.AG.3BZ.12I | Ad. | 26006.4 | TRY | MÜTEAHHİT | MÜTEAHHİT | MÜTEAHHİT
Direk, Travers ve İlgili Havai Hat İşleri | 2 | 800 | MONTAJ HİZMETİ | 60006668 | DİR.DEM.GAL.KAY.AG.3BZ.12U | Ad. | 32256 | TRY | MÜTEAHHİT | MÜTEAHHİT | MÜTEAHHİT
Direk, Travers ve İlgili Havai Hat İşleri | 2 | 800 | MONTAJ HİZMETİ | 60006670 | DİR.DEM.GAL.KAY.AG.3BZ.K1 | Ad. | 32860.8 | TRY | MÜTEAHHİT | MÜTEAHHİT | MÜTEAHHİT
Direk, Travers ve İlgili Havai Hat İşleri | 2 | 800 | MONTAJ HİZMETİ | 60006672 | DİR.DEM.GAL.KAY.AG.3BZ.K2 | Ad. | 50803.2 | TRY | MÜTEAHHİT | MÜTEAHHİT | MÜTEAHHİT
Direk, Travers ve İlgili Havai Hat İşleri | 2 | 800 | MONTAJ HİZMETİ | 60007350 | DİR.DEM.GALV.AG.3BZ.K3 | Ad. | 58262.4 | TRY | MÜTEAHHİT | MÜTEAHHİT | MÜTEAHHİT
Direk, Travers ve İlgili Havai Hat İşleri | 2 | 800 | MONTAJ HİZMETİ | 60007351 | DİR.DEM.GALV.AG.3BZ.K4 | Ad. | 80640 | TRY | MÜTEAHHİT | MÜTEAHHİT | MÜTEAHHİT
Direk, Travers ve İlgili Havai Hat İşleri | 2 | 800 | MONTAJ HİZMETİ | 60006676 | DİR.DEM.GAL.KAY.MŞT.2BZ.10I" | Ad. | 23284.8 | TRY | MÜTEAHHİT | MÜTEAHHİT | MÜTEAHHİT
Direk, Travers ve İlgili Havai Hat İşleri | 2 | 800 | MONTAJ HİZMETİ | 60007551 | DİR.DEM.GAL.KAY.MŞT.2BZ.10U" | Ad. | 28022.4 | TRY | MÜTEAHHİT | MÜTEAHHİT | MÜTEAHHİT
Direk, Travers ve İlgili Havai Hat İşleri | 2 | 800 | MONTAJ HİZMETİ | 60006678 | DİR.DEM.GAL.KAY.MŞT.2BZ.12I" | Ad. | 29736 | TRY | MÜTEAHHİT | MÜTEAHHİT | MÜTEAHHİT
Direk, Travers ve İlgili Havai Hat İşleri | 2 | 800 | MONTAJ HİZMETİ | 60006681 | DİR.DEM.GAL.KAY.MŞT.2BZ.12U" | Ad. | 36086.4 | TRY | MÜTEAHHİT | MÜTEAHHİT | MÜTEAHHİT
Direk, Travers ve İlgili Havai Hat İşleri | 2 | 800 | MONTAJ HİZMETİ | 60006682 | DİR.DEM.GAL.KAY.MŞT.2BZ.K1" | Ad. | 37195.2 | TRY | MÜTEAHHİT | MÜTEAHHİT | MÜTEAHHİT
Direk, Travers ve İlgili Havai Hat İşleri | 2 | 800 | MONTAJ HİZMETİ | 60006684 | DİR.DEM.GAL.KAY.MŞT.2BZ.K2" | Ad. | 44755.2 | TRY | MÜTEAHHİT | MÜTEAHHİT | MÜTEAHHİT
Direk, Travers ve İlgili Havai Hat İşleri | 2 | 800 | MONTAJ HİZMETİ | 60006686 | DİR.DEM.GAL.KAY.MŞT.2BZ.K3" | Ad. | 56448 | TRY | MÜTEAHHİT | MÜTEAHHİT | MÜTEAHHİT
Direk, Travers ve İlgili Havai Hat İşleri | 2 | 800 | MONTAJ HİZMETİ | 60009206 | DİR.DEM.GAL.KAY.MŞT.2BZ.K4" | Ad. | 78825.6 | TRY | MÜTEAHHİT | MÜTEAHHİT | MÜTEAHHİT
Direk, Travers ve İlgili Havai Hat İşleri | 2 | 800 | MONTAJ HİZMETİ | 60009207 | DİR.DEM.GAL.KAY.MŞT.2BZ.K5" | Ad. | 95054.4 | TRY | MÜTEAHHİT | MÜTEAHHİT | MÜTEAHHİT
Direk, Travers ve İlgili Havai Hat İşleri | 2 | 800 | MONTAJ HİZMETİ | 60006677 | DİR.DEM.GAL.KAY.MŞT.3BZ.10I" | Ad. | 23184 | TRY | MÜTEAHHİT | MÜTEAHHİT | MÜTEAHHİT
Direk, Travers ve İlgili Havai Hat İşleri | 2 | 800 | MONTAJ HİZMETİ | 60009312 | DİR.DEM.GAL.KAY.MŞT.3BZ.10U" | Ad. | 28224 | TRY | MÜTEAHHİT | MÜTEAHHİT | MÜTEAHHİT
Direk, Travers ve İlgili Havai Hat İşleri | 2 | 800 | MONTAJ HİZMETİ | 60006679 | DİR.DEM.GAL.KAY.MŞT.3BZ.12I" | Ad. | 30038.4 | TRY | MÜTEAHHİT | MÜTEAHHİT | MÜTEAHHİT
Direk, Travers ve İlgili Havai Hat İşleri | 2 | 800 | MONTAJ HİZMETİ | 60009355 | DİR.DEM.GAL.KAY.MŞT.3BZ.12U" | Ad. | 36489.6 | TRY | MÜTEAHHİT | MÜTEAHHİT | MÜTEAHHİT
Direk, Travers ve İlgili Havai Hat İşleri | 2 | 800 | MONTAJ HİZMETİ | 60006683 | DİR.DEM.GAL.KAY.MŞT.3BZ.K1" | Ad. | 37598.4 | TRY | MÜTEAHHİT | MÜTEAHHİT | MÜTEAHHİT
Direk, Travers ve İlgili Havai Hat İşleri | 2 | 800 | MONTAJ HİZMETİ | 60006685 | DİR.DEM.GAL.KAY.MŞT.3BZ.K2" | Ad. | 45259.2 | TRY | MÜTEAHHİT | MÜTEAHHİT | MÜTEAHHİT
Direk, Travers ve İlgili Havai Hat İşleri | 2 | 800 | MONTAJ HİZMETİ | 60006687 | DİR.DEM.GAL.KAY.MŞT.3BZ.K3" | Ad. | 57052.8 | TRY | MÜTEAHHİT | MÜTEAHHİT | MÜTEAHHİT
Direk, Travers ve İlgili Havai Hat İşleri | 2 | 800 | MONTAJ HİZMETİ | 60007352 | DİR.DEM.GAL.KAY.MŞT.3BZ.K4" | Ad. | 79632 | TRY | MÜTEAHHİT | MÜTEAHHİT | MÜTEAHHİT
Direk, Travers ve İlgili Havai Hat İşleri | 2 | 800 | MONTAJ HİZMETİ | 60010748 | DİR.DEM.GAL.KAY.MŞT.3BZ.K5" | Ad. | 95961.6 | TRY | MÜTEAHHİT | MÜTEAHHİT | MÜTEAHHİT
Direk, Travers ve İlgili Havai Hat İşleri | 2 | 800 | MONTAJ HİZMETİ | 60007731 | DİR.DEM.GAL.KAY.ZİN.SW.t-14 | Ad. | 47275.2 | TRY | MÜTEAHHİT | MÜTEAHHİT | MÜTEAHHİT
Direk, Travers ve İlgili Havai Hat İşleri | 2 | 800 | MONTAJ HİZMETİ | 60007732 | DİR.DEM.GAL.KAY.ZİN.SW.t-16 | Ad. | 56448 | TRY | MÜTEAHHİT | MÜTEAHHİT | MÜTEAHHİT
Direk, Travers ve İlgili Havai Hat İşleri | 2 | 800 | MONTAJ HİZMETİ | 60007733 | DİR.DEM.GAL.KAY.ZİN.SW.t-18 | Ad. | 63604.8 | TRY | MÜTEAHHİT | MÜTEAHHİT | MÜTEAHHİT
Direk, Travers ve İlgili Havai Hat İşleri | 2 | 800 | MONTAJ HİZMETİ | 60007734 | DİR.DEM.GAL.KAY.ZİN.SW.t-20 | Ad. | 70660.8 | TRY | MÜTEAHHİT | MÜTEAHHİT | MÜTEAHHİT
Direk, Travers ve İlgili Havai Hat İşleri | 2 | 800 | MONTAJ HİZMETİ | 60006689 | DİR.DEM.GAL.KAY.SW.T-12 | Ad. | 30844.8 | TRY | MÜTEAHHİT | MÜTEAHHİT | MÜTEAHHİT
Direk, Travers ve İlgili Havai Hat İşleri | 2 | 800 | MONTAJ HİZMETİ | 60006691 | DİR.DEM.GAL.KAY.SW.T-14 | Ad. | 38505.6 | TRY | MÜTEAHHİT | MÜTEAHHİT | MÜTEAHHİT
Direk, Travers ve İlgili Havai Hat İşleri | 2 | 800 | MONTAJ HİZMETİ | 60006693 | DİR.DEM.GAL.KAY.SW.T-16 | Ad. | 45360 | TRY | MÜTEAHHİT | MÜTEAHHİT | MÜTEAHHİT
Direk, Travers ve İlgili Havai Hat İşleri | 2 | 800 | MONTAJ HİZMETİ | 60006694 | DİR.DEM.GAL.KAY.SW.T-18 | Ad. | 52113.6 | TRY | MÜTEAHHİT | MÜTEAHHİT | MÜTEAHHİT
Direk, Travers ve İlgili Havai Hat İşleri | 2 | 800 | MONTAJ HİZMETİ | 60006695 | DİR.DEM.GAL.KAY.SW.D-10. | Ad. | 28123.2 | TRY | MÜTEAHHİT | MÜTEAHHİT | MÜTEAHHİT
Direk, Travers ve İlgili Havai Hat İşleri | 2 | 800 | MONTAJ HİZMETİ | 60006697 | DİR.DEM.GAL.KAY.SW.D-12 | Ad. | 34675.2 | TRY | MÜTEAHHİT | MÜTEAHHİT | MÜTEAHHİT
Direk, Travers ve İlgili Havai Hat İşleri | 2 | 800 | MONTAJ HİZMETİ | 60006699 | DİR.DEM.GAL.KAY.SW.D-14 | Ad. | 42134.4 | TRY | MÜTEAHHİT | MÜTEAHHİT | MÜTEAHHİT
Direk, Travers ve İlgili Havai Hat İşleri | 2 | 800 | MONTAJ HİZMETİ | 60006701 | DİR.DEM.GAL.KAY.SW.D-16 | Ad. | 51004.8 | TRY | MÜTEAHHİT | MÜTEAHHİT | MÜTEAHHİT
Direk, Travers ve İlgili Havai Hat İşleri | 2 | 800 | MONTAJ HİZMETİ | 60006702 | DİR.DEM.GAL.KAY.SW.D-18 | Ad. | 59572.8 | TRY | MÜTEAHHİT | MÜTEAHHİT | MÜTEAHHİT
Direk, Travers ve İlgili Havai Hat İşleri | 2 | 800 | MONTAJ HİZMETİ | 60008453 | DİR.DEM.GAL.KAY.SW.D-20 | Ad. | 67636.8 | TRY | MÜTEAHHİT | MÜTEAHHİT | MÜTEAHHİT
Direk, Travers ve İlgili Havai Hat İşleri | 2 | 800 | MONTAJ HİZMETİ | 60006704 | DİR.DEM.GAL.KAY.SW.N-10 | Ad. | 29534.4 | TRY | MÜTEAHHİT | MÜTEAHHİT | MÜTEAHHİT
Direk, Travers ve İlgili Havai Hat İşleri | 2 | 800 | MONTAJ HİZMETİ | 60006705 | DİR.DEM.GAL.KAY.SW.N-12 | Ad. | 36892.8 | TRY | MÜTEAHHİT | MÜTEAHHİT | MÜTEAHHİT
Direk, Travers ve İlgili Havai Hat İşleri | 2 | 800 | MONTAJ HİZMETİ | 60006707 | DİR.DEM.GAL.KAY.SW.N-14 | Ad. | 45158.4 | TRY | MÜTEAHHİT | MÜTEAHHİT | MÜTEAHHİT
Direk, Travers ve İlgili Havai Hat İşleri | 2 | 800 | MONTAJ HİZMETİ | 60006709 | DİR.DEM.GAL.KAY.SW.N-16 | Ad. | 55238.4 | TRY | MÜTEAHHİT | MÜTEAHHİT | MÜTEAHHİT
Direk, Travers ve İlgili Havai Hat İşleri | 2 | 800 | MONTAJ HİZMETİ | 60006711 | DİR.DEM.GAL.KAY.SW.N-18 | Ad. | 64411.2 | TRY | MÜTEAHHİT | MÜTEAHHİT | MÜTEAHHİT
Direk, Travers ve İlgili Havai Hat İşleri | 2 | 800 | MONTAJ HİZMETİ | 60007755 | DİR.DEM.GAL.KAY.SW.N-20 | Ad. | 74491.2 | TRY | MÜTEAHHİT | MÜTEAHHİT | MÜTEAHHİT
Direk, Travers ve İlgili Havai Hat İşleri | 2 | 800 | MONTAJ HİZMETİ | 60006713 | DİR.DEM.GAL.KAY.SW.Z-10 | Ad. | 34070.4 | TRY | MÜTEAHHİT | MÜTEAHHİT | MÜTEAHHİT
Direk, Travers ve İlgili Havai Hat İşleri | 2 | 800 | MONTAJ HİZMETİ | 60006715 | DİR.DEM.GAL.KAY.SW.Z-12 | Ad. | 42436.8 | TRY | MÜTEAHHİT | MÜTEAHHİT | MÜTEAHHİT
Direk, Travers ve İlgili Havai Hat İşleri | 2 | 800 | MONTAJ HİZMETİ | 60006717 | DİR.DEM.GAL.KAY.SW.Z-14 | Ad. | 51408 | TRY | MÜTEAHHİT | MÜTEAHHİT | MÜTEAHHİT
Direk, Travers ve İlgili Havai Hat İşleri | 2 | 800 | MONTAJ HİZMETİ | 60006719 | DİR.DEM.GAL.KAY.SW.Z-16 | Ad. | 60580.8 | TRY | MÜTEAHHİT | MÜTEAHHİT | MÜTEAHHİT
Direk, Travers ve İlgili Havai Hat İşleri | 2 | 800 | MONTAJ HİZMETİ | 60006720 | DİR.DEM.GAL.KAY.SW.Z-18 | Ad. | 71467.2 | TRY | MÜTEAHHİT | MÜTEAHHİT | MÜTEAHHİT
Direk, Travers ve İlgili Havai Hat İşleri | 2 | 800 | MONTAJ HİZMETİ | 60007758 | DİR.DEM.GAL.KAY.SW.Z-20 | Ad. | 82051.2 | TRY | MÜTEAHHİT | MÜTEAHHİT | MÜTEAHHİT
Direk, Travers ve İlgili Havai Hat İşleri | 2 | 800 | MONTAJ HİZMETİ | 60006690 | DİR.DEM.GAL.KAY.RAVEN.T-12 | Ad. | 33364.8 | TRY | MÜTEAHHİT | MÜTEAHHİT | MÜTEAHHİT
Direk, Travers ve İlgili Havai Hat İşleri | 2 | 800 | MONTAJ HİZMETİ | 60006692 | DİR.DEM.GAL.KAY.RAVEN.T-14 | Ad. | 39614.4 | TRY | MÜTEAHHİT | MÜTEAHHİT | MÜTEAHHİT
Direk, Travers ve İlgili Havai Hat İşleri | 2 | 800 | MONTAJ HİZMETİ | 60011629 | DİR.DEM.GAL.KAY.RAVEN.T-16 | Ad. | 47980.8 | TRY | MÜTEAHHİT | MÜTEAHHİT | MÜTEAHHİT
Direk, Travers ve İlgili Havai Hat İşleri | 2 | 800 | MONTAJ HİZMETİ | 60011632 | DİR.DEM.GAL.KAY.RAVEN.T-18 | Ad. | 55641.6 | TRY | MÜTEAHHİT | MÜTEAHHİT | MÜTEAHHİT
Direk, Travers ve İlgili Havai Hat İşleri | 2 | 800 | MONTAJ HİZMETİ | 60011635 | DİR.DEM.GAL.KAY.RAVEN.T-20 | Ad. | 63604.8 | TRY | MÜTEAHHİT | MÜTEAHHİT | MÜTEAHHİT
Direk, Travers ve İlgili Havai Hat İşleri | 2 | 800 | MONTAJ HİZMETİ | 60006698 | DİR.DEM.GAL.KAY.RAVEN.D-12 | Ad. | 46872 | TRY | MÜTEAHHİT | MÜTEAHHİT | MÜTEAHHİT
Direk, Travers ve İlgili Havai Hat İşleri | 2 | 800 | MONTAJ HİZMETİ | 60006700 | DİR.DEM.GAL.KAY.RAVEN.D-14 | Ad. | 57052.8 | TRY | MÜTEAHHİT | MÜTEAHHİT | MÜTEAHHİT
Direk, Travers ve İlgili Havai Hat İşleri | 2 | 800 | MONTAJ HİZMETİ | 60007971 | DİR.DEM.GAL.KAY.RAVEN.D-16 | Ad. | 67233.6 | TRY | MÜTEAHHİT | MÜTEAHHİT | MÜTEAHHİT
Direk, Travers ve İlgili Havai Hat İşleri | 2 | 800 | MONTAJ HİZMETİ | 60012253 | DIR.DEM.GAL.KAY.RAVEN.D-18 | Ad. | 77011.2 | TRY | MÜTEAHHİT | MÜTEAHHİT | MÜTEAHHİT
Direk, Travers ve İlgili Havai Hat İşleri | 2 | 800 | MONTAJ HİZMETİ | 60006706 | DİR.DEM.GAL.KAY.RAVEN.N-12 | Ad. | 49996.8 | TRY | MÜTEAHHİT | MÜTEAHHİT | MÜTEAHHİT
Direk, Travers ve İlgili Havai Hat İşleri | 2 | 800 | MONTAJ HİZMETİ | 60006708 | DİR.DEM.GAL.KAY.RAVEN.N-14 | Ad. | 60480 | TRY | MÜTEAHHİT | MÜTEAHHİT | MÜTEAHHİT
Direk, Travers ve İlgili Havai Hat İşleri | 2 | 800 | MONTAJ HİZMETİ | 60006710 | DİR.DEM.GAL.KAY.RAVEN.N-16 | Ad. | 66124.8 | TRY | MÜTEAHHİT | MÜTEAHHİT | MÜTEAHHİT
Direk, Travers ve İlgili Havai Hat İşleri | 2 | 800 | MONTAJ HİZMETİ | 60006712 | DİR.DEM.GAL.KAY.RAVEN.N-18 | Ad. | 80035.2 | TRY | MÜTEAHHİT | MÜTEAHHİT | MÜTEAHHİT
Direk, Travers ve İlgili Havai Hat İşleri | 2 | 800 | MONTAJ HİZMETİ | 60011862 | DİR.DEM.GAL.KAY.RAVEN.N-20 | Ad. | 90720 | TRY | MÜTEAHHİT | MÜTEAHHİT | MÜTEAHHİT
Direk, Travers ve İlgili Havai Hat İşleri | 2 | 800 | MONTAJ HİZMETİ | 60006716 | DİR.DEM.GAL.KAY.RAVEN.Z-12 | Ad. | 61387.2 | TRY | MÜTEAHHİT | MÜTEAHHİT | MÜTEAHHİT
Direk, Travers ve İlgili Havai Hat İşleri | 2 | 800 | MONTAJ HİZMETİ | 60006718 | DİR.DEM.GAL.KAY.RAVEN.Z-14 | Ad. | 74793.6 | TRY | MÜTEAHHİT | MÜTEAHHİT | MÜTEAHHİT
Direk, Travers ve İlgili Havai Hat İşleri | 2 | 800 | MONTAJ HİZMETİ | 60006721 | DİR.DEM.GAL.KAY.RAVEN.Z-16 | Ad. | 88099.2 | TRY | MÜTEAHHİT | MÜTEAHHİT | MÜTEAHHİT
Direk, Travers ve İlgili Havai Hat İşleri | 2 | 800 | MONTAJ HİZMETİ | 60006722 | DİR.DEM.GAL.KAY.RAVEN.Z-18 | Ad. | 103924.8 | TRY | MÜTEAHHİT | MÜTEAHHİT | MÜTEAHHİT
Direk, Travers ve İlgili Havai Hat İşleri | 2 | 800 | MONTAJ HİZMETİ | 60011638 | DİR.DEM.GAL.KAY.RAVEN.Z-20 | Ad. | 119649.6 | TRY | MÜTEAHHİT | MÜTEAHHİT | MÜTEAHHİT
Direk, Travers ve İlgili Havai Hat İşleri | 2 | 800 | MONTAJ HİZMETİ | 60006723 | DİR.DEM.GAL.KAY.TRF.T15 | Ad. | 79329.6 | TRY | MÜTEAHHİT | MÜTEAHHİT | MÜTEAHHİT
Direk, Travers ve İlgili Havai Hat İşleri | 2 | 800 | MONTAJ HİZMETİ | 60006724 | DİR.DEM.GAL.KAY.TRF.T25 | Ad. | 89409.6 | TRY | MÜTEAHHİT | MÜTEAHHİT | MÜTEAHHİT
Direk, Travers ve İlgili Havai Hat İşleri | 2 | 800 | MONTAJ HİZMETİ | 60006725 | DİR.DEM.GAL.KAY.TRF.T35 | Ad. | 100296 | TRY | MÜTEAHHİT | MÜTEAHHİT | MÜTEAHHİT
Direk, Travers ve İlgili Havai Hat İşleri | 2 | 800 | MONTAJ HİZMETİ | 60006726 | DİR.DEM.GAL.KAY.TRF.T50 | Ad. | 115012.8 | TRY | MÜTEAHHİT | MÜTEAHHİT | MÜTEAHHİT
Direk, Travers ve İlgili Havai Hat İşleri | 2 | 800 | MONTAJ HİZMETİ | 60000013 | ENH.DİR.34,5kV (Galvaniz Cıvatalı-kg) | kg | 100.8 | TRY | MÜTEAHHİT | MÜTEAHHİT | MÜTEAHHİT
Direk, Travers ve İlgili Havai Hat İşleri | 2 | 800 | MONTAJ HİZMETİ | 60009862 | DEMİR KORKULUK | Ad. | 435.8 | TRY | MÜTEAHHİT | MÜTEAHHİT | MÜTEAHHİT
Direk, Travers ve İlgili Havai Hat İşleri | 2 | 800 | MONTAJ HİZMETİ | 60009864 | DEMİR DİREKLERE SÜS BETONU ATILMASI | Ad. | 435.8 | TRY | MÜTEAHHİT | MÜTEAHHİT | MÜTEAHHİT
Kablo Kanalı ve İlgili Yeraltı Hat İşleri | 1 | 800 | MONTAJ HİZMETİ | 60003395 | AYD.DİR.GAL.ÇLK. 5m | Ad. | 1095.6 | TRY | MÜTEAHHİT | MÜTEAHHİT | MÜTEAHHİT
Kablo Kanalı ve İlgili Yeraltı Hat İşleri | 1 | 800 | MONTAJ HİZMETİ | 60001812 | AYD.DİR.GAL.ÇLK. 6m | Ad. | 1444.2 | TRY | MÜTEAHHİT | MÜTEAHHİT | MÜTEAHHİT
Kablo Kanalı ve İlgili Yeraltı Hat İşleri | 1 | 800 | MONTAJ HİZMETİ | 60001813 | AYD.DİR.GAL.ÇLK. 7m | Ad. | 1892.4 | TRY | MÜTEAHHİT | MÜTEAHHİT | MÜTEAHHİT
Kablo Kanalı ve İlgili Yeraltı Hat İşleri | 1 | 800 | MONTAJ HİZMETİ | 60001814 | AYD.DİR.GAL.ÇLK. 8m | Ad. | 2216.1 | TRY | MÜTEAHHİT | MÜTEAHHİT | MÜTEAHHİT
Kablo Kanalı ve İlgili Yeraltı Hat İşleri | 1 | 800 | MONTAJ HİZMETİ | 60001815 | AYD.DİR.GAL.ÇLK. 9m | Ad. | 2888.4 | TRY | MÜTEAHHİT | MÜTEAHHİT | MÜTEAHHİT
Kablo Kanalı ve İlgili Yeraltı Hat İşleri | 1 | 800 | MONTAJ HİZMETİ | 60001816 | AYD.DİR.GAL.ÇLK. 10m | Ad. | 3386.4 | TRY | MÜTEAHHİT | MÜTEAHHİT | MÜTEAHHİT
Kablo Kanalı ve İlgili Yeraltı Hat İşleri | 1 | 800 | MONTAJ HİZMETİ | 60001819 | AYD.DİR.GAL.ÇLK. 11m | Ad. | 3859.5 | TRY | MÜTEAHHİT | MÜTEAHHİT | MÜTEAHHİT
Kablo Kanalı ve İlgili Yeraltı Hat İşleri | 1 | 800 | MONTAJ HİZMETİ | 60001824 | AYD.DİR.GAL.ÇLK. 12m | Ad. | 4332.6 | TRY | MÜTEAHHİT | MÜTEAHHİT | MÜTEAHHİT
Kablo Kanalı ve İlgili Yeraltı Hat İşleri | 1 | 800 | MONTAJ HİZMETİ | 60007502 | AYD.DİRK.GAL.ÇLK. 13m | Ad. | 5104.5 | TRY | MÜTEAHHİT | MÜTEAHHİT | MÜTEAHHİT
Kablo Kanalı ve İlgili Yeraltı Hat İşleri | 1 | 800 | MONTAJ HİZMETİ | 60001833 | AYD.DİR.GAL.ÇLK. 14m | Ad. | 5926.2 | TRY | MÜTEAHHİT | MÜTEAHHİT | MÜTEAHHİT
Direk, Travers ve İlgili Havai Hat İşleri | 2 | 800 | MONTAJ HİZMETİ | 60001872 | BET.DİR. 9,30/TK300 | Ad. | 8947.45 | TRY | MÜTEAHHİT | MÜTEAHHİT | MÜTEAHHİT
Direk, Travers ve İlgili Havai Hat İşleri | 2 | 800 | MONTAJ HİZMETİ | 60001873 | BET.DİR. 9,30/TK400 | Ad. | 10929.1 | TRY | MÜTEAHHİT | MÜTEAHHİT | MÜTEAHHİT
Direk, Travers ve İlgili Havai Hat İşleri | 2 | 800 | MONTAJ HİZMETİ | 60001874 | BET.DİR. 9,30/TK500 | Ad. | 12850.7 | TRY | MÜTEAHHİT | MÜTEAHHİT | MÜTEAHHİT
Direk, Travers ve İlgili Havai Hat İşleri | 2 | 800 | MONTAJ HİZMETİ | 60001875 | BET.DİR. 9,30/TK600 | Ad. | 13511.25 | TRY | MÜTEAHHİT | MÜTEAHHİT | MÜTEAHHİT
Direk, Travers ve İlgili Havai Hat İşleri | 2 | 800 | MONTAJ HİZMETİ | 60001876 | BET.DİR. 9,30/TK800 | Ad. | 18135.1 | TRY | MÜTEAHHİT | MÜTEAHHİT | MÜTEAHHİT
Direk, Travers ve İlgili Havai Hat İşleri | 2 | 800 | MONTAJ HİZMETİ | 60001877 | BET.DİR. 9,30/TK1000 | Ad. | 18495.4 | TRY | MÜTEAHHİT | MÜTEAHHİT | MÜTEAHHİT
Direk, Travers ve İlgili Havai Hat İşleri | 2 | 800 | MONTAJ HİZMETİ | 60001878 | BET.DİR. 9,30/TK1100 | Ad. | 18615.5 | TRY | MÜTEAHHİT | MÜTEAHHİT | MÜTEAHHİT
Direk, Travers ve İlgili Havai Hat İşleri | 2 | 800 | MONTAJ HİZMETİ | 60001879 | BET.DİR. 9,30/TK1200 | Ad. | 22578.8 | TRY | MÜTEAHHİT | MÜTEAHHİT | MÜTEAHHİT
Direk, Travers ve İlgili Havai Hat İşleri | 2 | 800 | MONTAJ HİZMETİ | 60001880 | BET.DİR. 9,30/TK1400 | Ad. | 22939.1 | TRY | MÜTEAHHİT | MÜTEAHHİT | MÜTEAHHİT
Direk, Travers ve İlgili Havai Hat İşleri | 2 | 800 | MONTAJ HİZMETİ | 60001881 | BET.DİR. 9,30/TK1600 | Ad. | 23179.3 | TRY | MÜTEAHHİT | MÜTEAHHİT | MÜTEAHHİT
Direk, Travers ve İlgili Havai Hat İşleri | 2 | 800 | MONTAJ HİZMETİ | 60010747 | BET.DİR. 9,30/TK1800 | Ad. | 23539.6 | TRY | MÜTEAHHİT | MÜTEAHHİT | MÜTEAHHİT
Direk, Travers ve İlgili Havai Hat İşleri | 2 | 800 | MONTAJ HİZMETİ | 60001882 | BET.DİR. 9,30/TK2000 | Ad. | 27863.2 | TRY | MÜTEAHHİT | MÜTEAHHİT | MÜTEAHHİT
Direk, Travers ve İlgili Havai Hat İşleri | 2 | 800 | MONTAJ HİZMETİ | 60011662 | BET.DİR. 9,30/TK2200 | Ad. | 28103.4 | TRY | MÜTEAHHİT | MÜTEAHHİT | MÜTEAHHİT
Direk, Travers ve İlgili Havai Hat İşleri | 2 | 800 | MONTAJ HİZMETİ | 60001884 | BET.DİR. 11/TK300 | Ad. | 12850.7 | TRY | MÜTEAHHİT | MÜTEAHHİT | MÜTEAHHİT
Direk, Travers ve İlgili Havai Hat İşleri | 2 | 800 | MONTAJ HİZMETİ | 60001885 | BET.DİR. 11/TK400 | Ad. | 16814 | TRY | MÜTEAHHİT | MÜTEAHHİT | MÜTEAHHİT
Direk, Travers ve İlgili Havai Hat İşleri | 2 | 800 | MONTAJ HİZMETİ | 60001886 | BET.DİR. 11/TK500 | Ad. | 17054.2 | TRY | MÜTEAHHİT | MÜTEAHHİT | MÜTEAHHİT
Direk, Travers ve İlgili Havai Hat İşleri | 2 | 800 | MONTAJ HİZMETİ | 60001887 | BET.DİR. 11/TK600 | Ad. | 17294.4 | TRY | MÜTEAHHİT | MÜTEAHHİT | MÜTEAHHİT
Direk, Travers ve İlgili Havai Hat İşleri | 2 | 800 | MONTAJ HİZMETİ | 60001888 | BET.DİR. 11/TK800 | Ad. | 21858.2 | TRY | MÜTEAHHİT | MÜTEAHHİT | MÜTEAHHİT
Direk, Travers ve İlgili Havai Hat İşleri | 2 | 800 | MONTAJ HİZMETİ | 60001889 | BET.DİR. 11/TK1000 | Ad. | 22218.5 | TRY | MÜTEAHHİT | MÜTEAHHİT | MÜTEAHHİT
Direk, Travers ve İlgili Havai Hat İşleri | 2 | 800 | MONTAJ HİZMETİ | 60001890 | BET.DİR. 11/TK1200 | Ad. | 25100.9 | TRY | MÜTEAHHİT | MÜTEAHHİT | MÜTEAHHİT
Direk, Travers ve İlgili Havai Hat İşleri | 2 | 800 | MONTAJ HİZMETİ | 60001891 | BET.DİR. 11/TK1400 | Ad. | 27382.8 | TRY | MÜTEAHHİT | MÜTEAHHİT | MÜTEAHHİT
Direk, Travers ve İlgili Havai Hat İşleri | 2 | 800 | MONTAJ HİZMETİ | 60001892 | BET.DİR. 11/TK1600 | Ad. | 27743.1 | TRY | MÜTEAHHİT | MÜTEAHHİT | MÜTEAHHİT
Direk, Travers ve İlgili Havai Hat İşleri | 2 | 800 | MONTAJ HİZMETİ | 60001893 | BET.DİR. 11/TK1800 | Ad. | 28343.6 | TRY | MÜTEAHHİT | MÜTEAHHİT | MÜTEAHHİT
Direk, Travers ve İlgili Havai Hat İşleri | 2 | 800 | MONTAJ HİZMETİ | 60001894 | BET.DİR. 11/TK2000 | Ad. | 30625.5 | TRY | MÜTEAHHİT | MÜTEAHHİT | MÜTEAHHİT
Direk, Travers ve İlgili Havai Hat İşleri | 2 | 800 | MONTAJ HİZMETİ | 60001895 | BET.DİR. 11/TK2500 | Ad. | 31466.2 | TRY | MÜTEAHHİT | MÜTEAHHİT | MÜTEAHHİT
Direk, Travers ve İlgili Havai Hat İşleri | 2 | 800 | MONTAJ HİZMETİ | 60001896 | BET.DİR. 11/TK3000 | Ad. | 35309.4 | TRY | MÜTEAHHİT | MÜTEAHHİT | MÜTEAHHİT
Direk, Travers ve İlgili Havai Hat İşleri | 2 | 800 | MONTAJ HİZMETİ | 60001898 | BET.DİR. 12/TK300 | Ad. | 14412 | TRY | MÜTEAHHİT | MÜTEAHHİT | MÜTEAHHİT
Direk, Travers ve İlgili Havai Hat İşleri | 2 | 800 | MONTAJ HİZMETİ | 60001899 | BET.DİR. 12/TK500 | Ad. | 19456.2 | TRY | MÜTEAHHİT | MÜTEAHHİT | MÜTEAHHİT
Direk, Travers ve İlgili Havai Hat İşleri | 2 | 800 | MONTAJ HİZMETİ | 60001900 | BET.DİR. 12/TK600 | Ad. | 19696.4 | TRY | MÜTEAHHİT | MÜTEAHHİT | MÜTEAHHİT
Direk, Travers ve İlgili Havai Hat İşleri | 2 | 800 | MONTAJ HİZMETİ | 60001901 | BET.DİR. 12/TK600 | Ad. | 24140.1 | TRY | MÜTEAHHİT | MÜTEAHHİT | MÜTEAHHİT
Direk, Travers ve İlgili Havai Hat İşleri | 2 | 800 | MONTAJ HİZMETİ | 60001902 | BET.DİR. 12/TK1000 | Ad. | 25221 | TRY | MÜTEAHHİT | MÜTEAHHİT | MÜTEAHHİT
Direk, Travers ve İlgili Havai Hat İşleri | 2 | 800 | MONTAJ HİZMETİ | 60001903 | BET.DİR. 12/TK1200 | Ad. | 25701.4 | TRY | MÜTEAHHİT | MÜTEAHHİT | MÜTEAHHİT
Direk, Travers ve İlgili Havai Hat İşleri | 2 | 800 | MONTAJ HİZMETİ | 60001904 | BET.DİR. 12/TK1400 | Ad. | 30985.8 | TRY | MÜTEAHHİT | MÜTEAHHİT | MÜTEAHHİT
Direk, Travers ve İlgili Havai Hat İşleri | 2 | 800 | MONTAJ HİZMETİ | 60001905 | BET.DİR. 12/TK1600 | Ad. | 31586.3 | TRY | MÜTEAHHİT | MÜTEAHHİT | MÜTEAHHİT
Direk, Travers ve İlgili Havai Hat İşleri | 2 | 800 | MONTAJ HİZMETİ | 60001906 | BET.DİR. 12/TK1800 | Ad. | 31946.6 | TRY | MÜTEAHHİT | MÜTEAHHİT | MÜTEAHHİT
Direk, Travers ve İlgili Havai Hat İşleri | 2 | 800 | MONTAJ HİZMETİ | 60001907 | BET.DİR. 12/TK2000 | Ad. | 32427 | TRY | MÜTEAHHİT | MÜTEAHHİT | MÜTEAHHİT
Direk, Travers ve İlgili Havai Hat İşleri | 2 | 800 | MONTAJ HİZMETİ | 60001908 | BET.DİR. 12/TK2100 | Ad. | 32667.2 | TRY | MÜTEAHHİT | MÜTEAHHİT | MÜTEAHHİT
Direk, Travers ve İlgili Havai Hat İşleri | 2 | 800 | MONTAJ HİZMETİ | 60001909 | BET.DİR. 12/TK2700 | Ad. | 39152.6 | TRY | MÜTEAHHİT | MÜTEAHHİT | MÜTEAHHİT
Direk, Travers ve İlgili Havai Hat İşleri | 2 | 800 | MONTAJ HİZMETİ | 60007476 | DİR.BET.12/TK3400 | Ad. | 40593.8 | TRY | MÜTEAHHİT | MÜTEAHHİT | MÜTEAHHİT
Direk, Travers ve İlgili Havai Hat İşleri | 2 | 800 | MONTAJ HİZMETİ | 60001910 | BET.DİR. 13/TK300 | Ad. | 18975.8 | TRY | MÜTEAHHİT | MÜTEAHHİT | MÜTEAHHİT
Direk, Travers ve İlgili Havai Hat İşleri | 2 | 800 | MONTAJ HİZMETİ | 60001911 | BET.DİR. 13/TK500 | Ad. | 21618 | TRY | MÜTEAHHİT | MÜTEAHHİT | MÜTEAHHİT
Direk, Travers ve İlgili Havai Hat İşleri | 2 | 800 | MONTAJ HİZMETİ | 60001912 | BET.DİR. 13/TK600 | Ad. | 22098.4 | TRY | MÜTEAHHİT | MÜTEAHHİT | MÜTEAHHİT
Direk, Travers ve İlgili Havai Hat İşleri | 2 | 800 | MONTAJ HİZMETİ | 60001913 | BET.DİR. 13/TK800 | Ad. | 27743.1 | TRY | MÜTEAHHİT | MÜTEAHHİT | MÜTEAHHİT
Direk, Travers ve İlgili Havai Hat İşleri | 2 | 800 | MONTAJ HİZMETİ | 60001914 | BET.DİR. 13/TK1000 | Ad. | 28343.6 | TRY | MÜTEAHHİT | MÜTEAHHİT | MÜTEAHHİT
Direk, Travers ve İlgili Havai Hat İşleri | 2 | 800 | MONTAJ HİZMETİ | 60001915 | BET.DİR. 13/TK1200 | Ad. | 28944.1 | TRY | MÜTEAHHİT | MÜTEAHHİT | MÜTEAHHİT
Direk, Travers ve İlgili Havai Hat İşleri | 2 | 800 | MONTAJ HİZMETİ | 60001916 | BET.DİR. 13/TK1400 | Ad. | 34829 | TRY | MÜTEAHHİT | MÜTEAHHİT | MÜTEAHHİT
Direk, Travers ve İlgili Havai Hat İşleri | 2 | 800 | MONTAJ HİZMETİ | 60001917 | BET.DİR. 13/TK1600 | Ad. | 35429.5 | TRY | MÜTEAHHİT | MÜTEAHHİT | MÜTEAHHİT
Direk, Travers ve İlgili Havai Hat İşleri | 2 | 800 | MONTAJ HİZMETİ | 60001918 | BET.DİR. 13/TK2000 | Ad. | 36630.5 | TRY | MÜTEAHHİT | MÜTEAHHİT | MÜTEAHHİT
Direk, Travers ve İlgili Havai Hat İşleri | 2 | 800 | MONTAJ HİZMETİ | 60001919 | BET.DİR. 13/TK2500 | Ad. | 38071.7 | TRY | MÜTEAHHİT | MÜTEAHHİT | MÜTEAHHİT
Direk, Travers ve İlgili Havai Hat İşleri | 2 | 800 | MONTAJ HİZMETİ | 60012280 | BET.DİR. 13/TK2600 | Ad. | 43596.3 | TRY | MÜTEAHHİT | MÜTEAHHİT | MÜTEAHHİT
Direk, Travers ve İlgili Havai Hat İşleri | 2 | 800 | MONTAJ HİZMETİ | 60001920 | BET.DİR. 14/TK300 | Ad. | 22338.6 | TRY | MÜTEAHHİT | MÜTEAHHİT | MÜTEAHHİT
Direk, Travers ve İlgili Havai Hat İşleri | 2 | 800 | MONTAJ HİZMETİ | 60001921 | BET.DİR. 14/TK500 | Ad. | 24500.4 | TRY | MÜTEAHHİT | MÜTEAHHİT | MÜTEAHHİT
Direk, Travers ve İlgili Havai Hat İşleri | 2 | 800 | MONTAJ HİZMETİ | 60001922 | BET.DİR. 14/TK600 | Ad. | 24860.7 | TRY | MÜTEAHHİT | MÜTEAHHİT | MÜTEAHHİT
Direk, Travers ve İlgili Havai Hat İşleri | 2 | 800 | MONTAJ HİZMETİ | 60001923 | BET.DİR. 14/TK800 | Ad. | 30865.7 | TRY | MÜTEAHHİT | MÜTEAHHİT | MÜTEAHHİT
Direk, Travers ve İlgili Havai Hat İşleri | 2 | 800 | MONTAJ HİZMETİ | 60001924 | BET.DİR. 14/TK1000 | Ad. | 31586.3 | TRY | MÜTEAHHİT | MÜTEAHHİT | MÜTEAHHİT
Direk, Travers ve İlgili Havai Hat İşleri | 2 | 800 | MONTAJ HİZMETİ | 60001925 | BET.DİR. 14/TK1200 | Ad. | 32306.9 | TRY | MÜTEAHHİT | MÜTEAHHİT | MÜTEAHHİT
Direk, Travers ve İlgili Havai Hat İşleri | 2 | 800 | MONTAJ HİZMETİ | 60001926 | BET.DİR. 14/TK1400 | Ad. | 38792.3 | TRY | MÜTEAHHİT | MÜTEAHHİT | MÜTEAHHİT
Direk, Travers ve İlgili Havai Hat İşleri | 2 | 800 | MONTAJ HİZMETİ | 60001927 | BET.DİR. 14/TK1600 | Ad. | 39392.8 | TRY | MÜTEAHHİT | MÜTEAHHİT | MÜTEAHHİT
Direk, Travers ve İlgili Havai Hat İşleri | 2 | 800 | MONTAJ HİZMETİ | 60008836 | BET.DİR.14/TK2000 | Ad. | 40593.8 | TRY | MÜTEAHHİT | MÜTEAHHİT | MÜTEAHHİT
Direk, Travers ve İlgili Havai Hat İşleri | 2 | 800 | MONTAJ HİZMETİ | 60001928 | BET.DİR. 14/TK2500 | Ad. | 42275.2 | TRY | MÜTEAHHİT | MÜTEAHHİT | MÜTEAHHİT
Direk, Travers ve İlgili Havai Hat İşleri | 2 | 800 | MONTAJ HİZMETİ | 60008108 | BET.DİR. 14/TK3000 | Ad. | 53204.3 | TRY | MÜTEAHHİT | MÜTEAHHİT | MÜTEAHHİT
Direk, Travers ve İlgili Havai Hat İşleri | 2 | 800 | MONTAJ HİZMETİ | 60001929 | BET.DİR. 15/TK1000 | Ad. | 35789.8 | TRY | MÜTEAHHİT | MÜTEAHHİT | MÜTEAHHİT
Direk, Travers ve İlgili Havai Hat İşleri | 2 | 800 | MONTAJ HİZMETİ | 60001930 | BET.DİR. 15/TK2600 | Ad. | 49000.8 | TRY | MÜTEAHHİT | MÜTEAHHİT | MÜTEAHHİT
Direk, Travers ve İlgili Havai Hat İşleri | 2 | 800 | MONTAJ HİZMETİ | 60001931 | BET.DİR. 16/TK600 | Ad. | 37951.6 | TRY | MÜTEAHHİT | MÜTEAHHİT | MÜTEAHHİT
Direk, Travers ve İlgili Havai Hat İşleri | 2 | 800 | MONTAJ HİZMETİ | 60001932 | BET.DİR. 16/TK800 | Ad. | 38672.2 | TRY | MÜTEAHHİT | MÜTEAHHİT | MÜTEAHHİT
Direk, Travers ve İlgili Havai Hat İşleri | 2 | 800 | MONTAJ HİZMETİ | 60001933 | BET.DİR. 16/TK1000 | Ad. | 39633 | TRY | MÜTEAHHİT | MÜTEAHHİT | MÜTEAHHİT
Direk, Travers ve İlgili Havai Hat İşleri | 2 | 800 | MONTAJ HİZMETİ | 60001934 | BET.DİR. 16/TK1200 | Ad. | 47319.4 | TRY | MÜTEAHHİT | MÜTEAHHİT | MÜTEAHHİT
Direk, Travers ve İlgili Havai Hat İşleri | 2 | 800 | MONTAJ HİZMETİ | 60001935 | BET.DİR. 16/TK1400 | Ad. | 47919.9 | TRY | MÜTEAHHİT | MÜTEAHHİT | MÜTEAHHİT
Direk, Travers ve İlgili Havai Hat İşleri | 2 | 800 | MONTAJ HİZMETİ | 60001936 | BET.DİR. 16/TK1600 | Ad. | 48760.6 | TRY | MÜTEAHHİT | MÜTEAHHİT | MÜTEAHHİT
Direk, Travers ve İlgili Havai Hat İşleri | 2 | 800 | MONTAJ HİZMETİ | 60001937 | BET.DİR. 16/TK1800 | Ad. | 49361.1 | TRY | MÜTEAHHİT | MÜTEAHHİT | MÜTEAHHİT
Direk, Travers ve İlgili Havai Hat İşleri | 2 | 800 | MONTAJ HİZMETİ | 60001938 | BET.DİR. 16/TK2000 | Ad. | 50321.9 | TRY | MÜTEAHHİT | MÜTEAHHİT | MÜTEAHHİT
Direk, Travers ve İlgili Havai Hat İşleri | 2 | 800 | MONTAJ HİZMETİ | 60007500 | BET.DİR.16/TK2100 | Ad. | 50562.1 | TRY | MÜTEAHHİT | MÜTEAHHİT | MÜTEAHHİT
Direk, Travers ve İlgili Havai Hat İşleri | 2 | 800 | MONTAJ HİZMETİ | 60001939 | BET.DİR. 16/TK2200 | Ad. | 51042.5 | TRY | MÜTEAHHİT | MÜTEAHHİT | MÜTEAHHİT
Direk, Travers ve İlgili Havai Hat İşleri | 2 | 800 | MONTAJ HİZMETİ | 60001940 | BET.DİR. 16/TK2500 | Ad. | 52243.5 | TRY | MÜTEAHHİT | MÜTEAHHİT | MÜTEAHHİT
Direk, Travers ve İlgili Havai Hat İşleri | 2 | 800 | MONTAJ HİZMETİ | 60001941 | BET.DİR. 16/TK3000 | Ad. | 60290.2 | TRY | MÜTEAHHİT | MÜTEAHHİT | MÜTEAHHİT
Direk, Travers ve İlgili Havai Hat İşleri | 2 | 800 | MONTAJ HİZMETİ | 60001942 | BET.DİR. 17/TK500 | Ad. | 34228.5 | TRY | MÜTEAHHİT | MÜTEAHHİT | MÜTEAHHİT
Direk, Travers ve İlgili Havai Hat İşleri | 2 | 800 | MONTAJ HİZMETİ | 60001943 | BET.DİR. 18/TK1400 | Ad. | 55005.8 | TRY | MÜTEAHHİT | MÜTEAHHİT | MÜTEAHHİT
Direk, Travers ve İlgili Havai Hat İşleri | 2 | 800 | MONTAJ HİZMETİ | 60001945 | BET.DİR.ENH 11/TK300 | Ad. | 13931.6 | TRY | MÜTEAHHİT | MÜTEAHHİT | MÜTEAHHİT
Direk, Travers ve İlgili Havai Hat İşleri | 2 | 800 | MONTAJ HİZMETİ | 60001946 | BET.DİR.ENH 11/TK700 | Ad. | 18975.8 | TRY | MÜTEAHHİT | MÜTEAHHİT | MÜTEAHHİT
Direk, Travers ve İlgili Havai Hat İşleri | 2 | 800 | MONTAJ HİZMETİ | 60001947 | BET.DİR.ENH 11/TK1000 | Ad. | 24020 | TRY | MÜTEAHHİT | MÜTEAHHİT | MÜTEAHHİT
Direk, Travers ve İlgili Havai Hat İşleri | 2 | 800 | MONTAJ HİZMETİ | 60001948 | BET.DİR.ENH 11/TK1200 | Ad. | 27142.6 | TRY | MÜTEAHHİT | MÜTEAHHİT | MÜTEAHHİT
Direk, Travers ve İlgili Havai Hat İşleri | 2 | 800 | MONTAJ HİZMETİ | 60001949 | BET.DİR.ENH 11/TK1600 | Ad. | 29904.9 | TRY | MÜTEAHHİT | MÜTEAHHİT | MÜTEAHHİT
Direk, Travers ve İlgili Havai Hat İşleri | 2 | 800 | MONTAJ HİZMETİ | 60010723 | BET.DİR.ENH.11/TK3300 | Ad. | 38792.3 | TRY | MÜTEAHHİT | MÜTEAHHİT | MÜTEAHHİT
Direk, Travers ve İlgili Havai Hat İşleri | 2 | 800 | MONTAJ HİZMETİ | 60012471 | BET.DİR.ENH 12/TK400 | Ad. | 20657.2 | TRY | MÜTEAHHİT | MÜTEAHHİT | MÜTEAHHİT
Direk, Travers ve İlgili Havai Hat İşleri | 2 | 800 | MONTAJ HİZMETİ | 60009317 | BET.DİR.ENH 12/TK1100 | Ad. | 27623 | TRY | MÜTEAHHİT | MÜTEAHHİT | MÜTEAHHİT
Direk, Travers ve İlgili Havai Hat İşleri | 2 | 800 | MONTAJ HİZMETİ | 60001950 | BET.DİR.ENH 12/TK1200 | Ad. | 27743.1 | TRY | MÜTEAHHİT | MÜTEAHHİT | MÜTEAHHİT
Direk, Travers ve İlgili Havai Hat İşleri | 2 | 800 | MONTAJ HİZMETİ | 60001951 | BET.DİR.ENH 12/TK1600 | Ad. | 34108.4 | TRY | MÜTEAHHİT | MÜTEAHHİT | MÜTEAHHİT
Direk, Travers ve İlgili Havai Hat İşleri | 2 | 800 | MONTAJ HİZMETİ | 60009022 | BET.DİR.ENH.12/TK2200 | Ad. | 35549.6 | TRY | MÜTEAHHİT | MÜTEAHHİT | MÜTEAHHİT
Direk, Travers ve İlgili Havai Hat İşleri | 2 | 800 | MONTAJ HİZMETİ | 60001952 | BET.DİR.ENH 12/TK2500 | Ad. | 36150.1 | TRY | MÜTEAHHİT | MÜTEAHHİT | MÜTEAHHİT
Direk, Travers ve İlgili Havai Hat İşleri | 2 | 800 | MONTAJ HİZMETİ | 60001953 | BET.DİR.ENH 12/TK3300 | Ad. | 43596.3 | TRY | MÜTEAHHİT | MÜTEAHHİT | MÜTEAHHİT
Direk, Travers ve İlgili Havai Hat İşleri | 2 | 800 | MONTAJ HİZMETİ | 60008913 | BETON.DİR.ENH.13/TK900 | Ad. | 30385.3 | TRY | MÜTEAHHİT | MÜTEAHHİT | MÜTEAHHİT
Direk, Travers ve İlgili Havai Hat İşleri | 2 | 800 | MONTAJ HİZMETİ | 60008914 | BETON.DİR.ENH.13/TK1100 | Ad. | 30865.7 | TRY | MÜTEAHHİT | MÜTEAHHİT | MÜTEAHHİT
Direk, Travers ve İlgili Havai Hat İşleri | 2 | 800 | MONTAJ HİZMETİ | 60009023 | BET.DİR.ENH.13/TK2200 | Ad. | 40113.4 | TRY | MÜTEAHHİT | MÜTEAHHİT | MÜTEAHHİT
Direk, Travers ve İlgili Havai Hat İşleri | 2 | 800 | MONTAJ HİZMETİ | 60001954 | BET.DİR.ENH 13/TK2500 | Ad. | 41074.2 | TRY | MÜTEAHHİT | MÜTEAHHİT | MÜTEAHHİT
Direk, Travers ve İlgili Havai Hat İşleri | 2 | 800 | MONTAJ HİZMETİ | 60001955 | BET.DİR.ENH 13/TK2600 | Ad. | 47079.2 | TRY | MÜTEAHHİT | MÜTEAHHİT | MÜTEAHHİT
Direk, Travers ve İlgili Havai Hat İşleri | 2 | 800 | MONTAJ HİZMETİ | 60001956 | BET.DİR.ENH 13/TK3300 | Ad. | 49000.8 | TRY | MÜTEAHHİT | MÜTEAHHİT | MÜTEAHHİT
Direk, Travers ve İlgili Havai Hat İşleri | 2 | 800 | MONTAJ HİZMETİ | 60009241 | BET.DİR.ENH 13/TK3400 | Ad. | 49120.9 | TRY | MÜTEAHHİT | MÜTEAHHİT | MÜTEAHHİT
Direk, Travers ve İlgili Havai Hat İşleri | 2 | 800 | MONTAJ HİZMETİ | 60008915 | BETON.DİR.ENH.14/TK400 | Ad. | 26061.7 | TRY | MÜTEAHHİT | MÜTEAHHİT | MÜTEAHHİT
Direk, Travers ve İlgili Havai Hat İşleri | 2 | 800 | MONTAJ HİZMETİ | 60001957 | BET.DİR.ENH 14/TK700 | Ad. | 27262.7 | TRY | MÜTEAHHİT | MÜTEAHHİT | MÜTEAHHİT
Direk, Travers ve İlgili Havai Hat İşleri | 2 | 800 | MONTAJ HİZMETİ | 60007824 | BETON.DİR.ENH.14/TK800 | Ad. | 33387.8 | TRY | MÜTEAHHİT | MÜTEAHHİT | MÜTEAHHİT
Direk, Travers ve İlgili Havai Hat İşleri | 2 | 800 | MONTAJ HİZMETİ | 60007825 | BETON.DİR.ENH.14/TK1100 | Ad. | 34468.7 | TRY | MÜTEAHHİT | MÜTEAHHİT | MÜTEAHHİT
Direk, Travers ve İlgili Havai Hat İşleri | 2 | 800 | MONTAJ HİZMETİ | 60006483 | DİR.BET.ENH.14/TK1200 | Ad. | 34949.1 | TRY | MÜTEAHHİT | MÜTEAHHİT | MÜTEAHHİT
Direk, Travers ve İlgili Havai Hat İşleri | 2 | 800 | MONTAJ HİZMETİ | 60010669 | BET.DİR.ENH.14/TK1600 | Ad. | 42515.4 | TRY | MÜTEAHHİT | MÜTEAHHİT | MÜTEAHHİT
Direk, Travers ve İlgili Havai Hat İşleri | 2 | 800 | MONTAJ HİZMETİ | 60010680 | BET.DİR.ENH.14/TK1700 | Ad. | 42755.6 | TRY | MÜTEAHHİT | MÜTEAHHİT | MÜTEAHHİT
Direk, Travers ve İlgili Havai Hat İşleri | 2 | 800 | MONTAJ HİZMETİ | 60010681 | BET.DİR.ENH.14/TK2100 | Ad. | 44316.9 | TRY | MÜTEAHHİT | MÜTEAHHİT | MÜTEAHHİT
Direk, Travers ve İlgili Havai Hat İşleri | 2 | 800 | MONTAJ HİZMETİ | 60009024 | BET.DİR.ENH.14/TK2200 | Ad. | 44677.2 | TRY | MÜTEAHHİT | MÜTEAHHİT | MÜTEAHHİT
Direk, Travers ve İlgili Havai Hat İşleri | 2 | 800 | MONTAJ HİZMETİ | 60009132 | BET.DİR.ENH.14/TK2300 | Ad. | 44917.4 | TRY | MÜTEAHHİT | MÜTEAHHİT | MÜTEAHHİT
Direk, Travers ve İlgili Havai Hat İşleri | 2 | 800 | MONTAJ HİZMETİ | 60001958 | BET.DİR.ENH 14/TK2500 | Ad. | 45638 | TRY | MÜTEAHHİT | MÜTEAHHİT | MÜTEAHHİT
Direk, Travers ve İlgili Havai Hat İşleri | 2 | 800 | MONTAJ HİZMETİ | 60001959 | BET.DİR.ENH 14/TK2600 | Ad. | 51522.9 | TRY | MÜTEAHHİT | MÜTEAHHİT | MÜTEAHHİT
Direk, Travers ve İlgili Havai Hat İşleri | 2 | 800 | MONTAJ HİZMETİ | 60001960 | BET.DİR.ENH 14/TK2700 | Ad. | 51763.1 | TRY | MÜTEAHHİT | MÜTEAHHİT | MÜTEAHHİT
Direk, Travers ve İlgili Havai Hat İşleri | 2 | 800 | MONTAJ HİZMETİ | 60010703 | BET.DİR.ENH 14/TK3300 | Ad. | 54525.4 | TRY | MÜTEAHHİT | MÜTEAHHİT | MÜTEAHHİT
Direk, Travers ve İlgili Havai Hat İşleri | 2 | 800 | MONTAJ HİZMETİ | 60010561 | BET.DİR.ENH 14/TK3400 | Ad. | 54765.6 | TRY | MÜTEAHHİT | MÜTEAHHİT | MÜTEAHHİT
Direk, Travers ve İlgili Havai Hat İşleri | 2 | 800 | MONTAJ HİZMETİ | 60008916 | BETON.DİR.ENH.15/TK400 | Ad. | 29904.9 | TRY | MÜTEAHHİT | MÜTEAHHİT | MÜTEAHHİT
Direk, Travers ve İlgili Havai Hat İşleri | 2 | 800 | MONTAJ HİZMETİ | 60008534 | BETON.DİR.ENH.15/TK1000 | Ad. | 38672.2 | TRY | MÜTEAHHİT | MÜTEAHHİT | MÜTEAHHİT
Direk, Travers ve İlgili Havai Hat İşleri | 2 | 800 | MONTAJ HİZMETİ | 60008535 | BETON.DİR.ENH.15/TK1100 | Ad. | 45998.3 | TRY | MÜTEAHHİT | MÜTEAHHİT | MÜTEAHHİT
Direk, Travers ve İlgili Havai Hat İşleri | 2 | 800 | MONTAJ HİZMETİ | 60010682 | BET.DİR.ENH.15/TK2200 | Ad. | 50201.8 | TRY | MÜTEAHHİT | MÜTEAHHİT | MÜTEAHHİT
Direk, Travers ve İlgili Havai Hat İşleri | 2 | 800 | MONTAJ HİZMETİ | 60001961 | BET.DİR.ENH 15/TK2500 | Ad. | 51282.7 | TRY | MÜTEAHHİT | MÜTEAHHİT | MÜTEAHHİT
Direk, Travers ve İlgili Havai Hat İşleri | 2 | 800 | MONTAJ HİZMETİ | 60001962 | BET.DİR.ENH 15/TK3000 | Ad. | 54525.4 | TRY | MÜTEAHHİT | MÜTEAHHİT | MÜTEAHHİT
Direk, Travers ve İlgili Havai Hat İşleri | 2 | 800 | MONTAJ HİZMETİ | 60001963 | BET.DİR.ENH 15/TK3300 | Ad. | 58969.1 | TRY | MÜTEAHHİT | MÜTEAHHİT | MÜTEAHHİT
Direk, Travers ve İlgili Havai Hat İşleri | 2 | 800 | MONTAJ HİZMETİ | 60008917 | BETON.DİR.ENH.16/TK400 | Ad. | 32306.9 | TRY | MÜTEAHHİT | MÜTEAHHİT | MÜTEAHHİT
Direk, Travers ve İlgili Havai Hat İşleri | 2 | 800 | MONTAJ HİZMETİ | 60001964 | BET.DİR.ENH 16/TK500 | Ad. | 33027.5 | TRY | MÜTEAHHİT | MÜTEAHHİT | MÜTEAHHİT
Direk, Travers ve İlgili Havai Hat İşleri | 2 | 800 | MONTAJ HİZMETİ | 60001965 | BET.DİR.ENH 16/TK600 | Ad. | 40954.1 | TRY | MÜTEAHHİT | MÜTEAHHİT | MÜTEAHHİT
Direk, Travers ve İlgili Havai Hat İşleri | 2 | 800 | MONTAJ HİZMETİ | 60008918 | BETON.DİR.ENH.16/TK800 | Ad. | 41794.8 | TRY | MÜTEAHHİT | MÜTEAHHİT | MÜTEAHHİT
Direk, Travers ve İlgili Havai Hat İşleri | 2 | 800 | MONTAJ HİZMETİ | 60008536 | BETON.DİR.ENH.16/TK1100 | Ad. | 50802.3 | TRY | MÜTEAHHİT | MÜTEAHHİT | MÜTEAHHİT
Direk, Travers ve İlgili Havai Hat İşleri | 2 | 800 | MONTAJ HİZMETİ | 60006484 | DİR.BET.ENH.16/TK1200 | Ad. | 51162.6 | TRY | MÜTEAHHİT | MÜTEAHHİT | MÜTEAHHİT
Direk, Travers ve İlgili Havai Hat İşleri | 2 | 800 | MONTAJ HİZMETİ | 60012472 | BET.DİR.ENH 16/TK2200 | Ad. | 55125.9 | TRY | MÜTEAHHİT | MÜTEAHHİT | MÜTEAHHİT
Direk, Travers ve İlgili Havai Hat İşleri | 2 | 800 | MONTAJ HİZMETİ | 60001966 | BET.DİR.ENH 16/TK2500 | Ad. | 56447 | TRY | MÜTEAHHİT | MÜTEAHHİT | MÜTEAHHİT
Direk, Travers ve İlgili Havai Hat İşleri | 2 | 800 | MONTAJ HİZMETİ | 60001967 | BET.DİR.ENH 16/TK3300 | Ad. | 66175.1 | TRY | MÜTEAHHİT | MÜTEAHHİT | MÜTEAHHİT
Direk, Travers ve İlgili Havai Hat İşleri | 2 | 800 | MONTAJ HİZMETİ | 60008919 | BETON.DİR.ENH.17/TK400 | Ad. | 36630.5 | TRY | MÜTEAHHİT | MÜTEAHHİT | MÜTEAHHİT
Direk, Travers ve İlgili Havai Hat İşleri | 2 | 800 | MONTAJ HİZMETİ | 60001968 | BET.DİR.ENH 17/TK500 | Ad. | 36990.8 | TRY | MÜTEAHHİT | MÜTEAHHİT | MÜTEAHHİT
Direk, Travers ve İlgili Havai Hat İşleri | 2 | 800 | MONTAJ HİZMETİ | 60001969 | BET.DİR.ENH 17/TK600 | Ad. | 45157.6 | TRY | MÜTEAHHİT | MÜTEAHHİT | MÜTEAHHİT
Direk, Travers ve İlgili Havai Hat İşleri | 2 | 800 | MONTAJ HİZMETİ | 60008537 | BETON.DİR.ENH.17/TK1100 | Ad. | 55486.2 | TRY | MÜTEAHHİT | MÜTEAHHİT | MÜTEAHHİT
Direk, Travers ve İlgili Havai Hat İşleri | 2 | 800 | MONTAJ HİZMETİ | 60008538 | BETON.DİR.ENH.17/TK1200 | Ad. | 56086.7 | TRY | MÜTEAHHİT | MÜTEAHHİT | MÜTEAHHİT
Direk, Travers ve İlgili Havai Hat İşleri | 2 | 800 | MONTAJ HİZMETİ | 60008539 | BETON.DİR.ENH.17/TK1300 | Ad. | 56326.9 | TRY | MÜTEAHHİT | MÜTEAHHİT | MÜTEAHHİT
Direk, Travers ve İlgili Havai Hat İşleri | 2 | 800 | MONTAJ HİZMETİ | 60003019 | BET.DİR.ENH 17/TK1400 | Ad. | 56807.3 | TRY | MÜTEAHHİT | MÜTEAHHİT | MÜTEAHHİT
Direk, Travers ve İlgili Havai Hat İşleri | 2 | 800 | MONTAJ HİZMETİ | 60008540 | BETON.DİR.ENH.17/TK1500 | Ad. | 57407.8 | TRY | MÜTEAHHİT | MÜTEAHHİT | MÜTEAHHİT
Direk, Travers ve İlgili Havai Hat İşleri | 2 | 800 | MONTAJ HİZMETİ | 60008541 | BETON.DİR.ENH.17/TK1600 | Ad. | 57768.1 | TRY | MÜTEAHHİT | MÜTEAHHİT | MÜTEAHHİT
Direk, Travers ve İlgili Havai Hat İşleri | 2 | 800 | MONTAJ HİZMETİ | 60008542 | BETON.DİR.ENH.17/TK1900 | Ad. | 59089.2 | TRY | MÜTEAHHİT | MÜTEAHHİT | MÜTEAHHİT
Direk, Travers ve İlgili Havai Hat İşleri | 2 | 800 | MONTAJ HİZMETİ | 60009215 | BET.DİR.ENH.17/TK2000 | Ad. | 59689.7 | TRY | MÜTEAHHİT | MÜTEAHHİT | MÜTEAHHİT
Direk, Travers ve İlgili Havai Hat İşleri | 2 | 800 | MONTAJ HİZMETİ | 60012473 | BET.DİR.ENH 17/TK2200 | Ad. | 60650.5 | TRY | MÜTEAHHİT | MÜTEAHHİT | MÜTEAHHİT
Direk, Travers ve İlgili Havai Hat İşleri | 2 | 800 | MONTAJ HİZMETİ | 60010683 | BET.DİR.ENH.18/TK500 | Ad. | 40834 | TRY | MÜTEAHHİT | MÜTEAHHİT | MÜTEAHHİT
Direk, Travers ve İlgili Havai Hat İşleri | 2 | 800 | MONTAJ HİZMETİ | 60001970 | BET.DİR.ENH 18/TK600 | Ad. | 49241 | TRY | MÜTEAHHİT | MÜTEAHHİT | MÜTEAHHİT
Direk, Travers ve İlgili Havai Hat İşleri | 2 | 800 | MONTAJ HİZMETİ | 60001971 | BET.DİR.ENH 18/TK700 | Ad. | 49961.6 | TRY | MÜTEAHHİT | MÜTEAHHİT | MÜTEAHHİT
Direk, Travers ve İlgili Havai Hat İşleri | 2 | 800 | MONTAJ HİZMETİ | 60001972 | BET.DİR.ENH 18/TK800 | Ad. | 50442 | TRY | MÜTEAHHİT | MÜTEAHHİT | MÜTEAHHİT
Direk, Travers ve İlgili Havai Hat İşleri | 2 | 800 | MONTAJ HİZMETİ | 60001973 | BET.DİR.ENH 18/TK1000 | Ad. | 51522.9 | TRY | MÜTEAHHİT | MÜTEAHHİT | MÜTEAHHİT
Direk, Travers ve İlgili Havai Hat İşleri | 2 | 800 | MONTAJ HİZMETİ | 60008543 | BETON.DİR.ENH.18/TK1200 | Ad. | 58248.5 | TRY | MÜTEAHHİT | MÜTEAHHİT | MÜTEAHHİT
Direk, Travers ve İlgili Havai Hat İşleri | 2 | 800 | MONTAJ HİZMETİ | 60008544 | BETON.DİR.ENH.18/TK1300 | Ad. | 58608.8 | TRY | MÜTEAHHİT | MÜTEAHHİT | MÜTEAHHİT
Direk, Travers ve İlgili Havai Hat İşleri | 2 | 800 | MONTAJ HİZMETİ | 60008545 | BETON.DİR.ENH.18/TK1400 | Ad. | 59449.5 | TRY | MÜTEAHHİT | MÜTEAHHİT | MÜTEAHHİT
Direk, Travers ve İlgili Havai Hat İşleri | 2 | 800 | MONTAJ HİZMETİ | 60003020 | BET.DİR.ENH 18/TK1500 | Ad. | 60530.4 | TRY | MÜTEAHHİT | MÜTEAHHİT | MÜTEAHHİT
Direk, Travers ve İlgili Havai Hat İşleri | 2 | 800 | MONTAJ HİZMETİ | 60008546 | BETON.DİR.ENH.18/TK1600 | Ad. | 61010.8 | TRY | MÜTEAHHİT | MÜTEAHHİT | MÜTEAHHİT
Direk, Travers ve İlgili Havai Hat İşleri | 2 | 800 | MONTAJ HİZMETİ | 60008547 | BETON.DİR.ENH.18/TK1700 | Ad. | 61130.9 | TRY | MÜTEAHHİT | MÜTEAHHİT | MÜTEAHHİT
Direk, Travers ve İlgili Havai Hat İşleri | 2 | 800 | MONTAJ HİZMETİ | 60001974 | BET.DİR.ENH 18/TK2000 | Ad. | 62331.9 | TRY | MÜTEAHHİT | MÜTEAHHİT | MÜTEAHHİT
Direk, Travers ve İlgili Havai Hat İşleri | 2 | 800 | MONTAJ HİZMETİ | 60001975 | BET.DİR.ENH 18/TK3000 | Ad. | 71099.2 | TRY | MÜTEAHHİT | MÜTEAHHİT | MÜTEAHHİT
Direk, Travers ve İlgili Havai Hat İşleri | 2 | 800 | MONTAJ HİZMETİ | 60001976 | BET.DİR.ENH 19/TK600 | Ad. | 53684.7 | TRY | MÜTEAHHİT | MÜTEAHHİT | MÜTEAHHİT
Direk, Travers ve İlgili Havai Hat İşleri | 2 | 800 | MONTAJ HİZMETİ | 60009414 | BET.DİR.ENH 19/TK900 | Ad. | 55486.2 | TRY | MÜTEAHHİT | MÜTEAHHİT | MÜTEAHHİT
Direk, Travers ve İlgili Havai Hat İşleri | 2 | 800 | MONTAJ HİZMETİ | 60008548 | BETON.DİR.ENH.19/TK1100 | Ad. | 59569.6 | TRY | MÜTEAHHİT | MÜTEAHHİT | MÜTEAHHİT
Direk, Travers ve İlgili Havai Hat İşleri | 2 | 800 | MONTAJ HİZMETİ | 60008549 | BETON.DİR.ENH.19/TK1200 | Ad. | 59929.9 | TRY | MÜTEAHHİT | MÜTEAHHİT | MÜTEAHHİT
Direk, Travers ve İlgili Havai Hat İşleri | 2 | 800 | MONTAJ HİZMETİ | 60008550 | BETON.DİR.ENH.19/TK1300 | Ad. | 60890.7 | TRY | MÜTEAHHİT | MÜTEAHHİT | MÜTEAHHİT
Direk, Travers ve İlgili Havai Hat İşleri | 2 | 800 | MONTAJ HİZMETİ | 60008551 | BETON.DİR.ENH.19/TK1400 | Ad. | 61251 | TRY | MÜTEAHHİT | MÜTEAHHİT | MÜTEAHHİT
Direk, Travers ve İlgili Havai Hat İşleri | 2 | 800 | MONTAJ HİZMETİ | 60008552 | BETON.DİR.ENH.19/TK1500 | Ad. | 62091.7 | TRY | MÜTEAHHİT | MÜTEAHHİT | MÜTEAHHİT
Direk, Travers ve İlgili Havai Hat İşleri | 2 | 800 | MONTAJ HİZMETİ | 60008553 | BETON.DİR.ENH.19/TK1600 | Ad. | 62572.1 | TRY | MÜTEAHHİT | MÜTEAHHİT | MÜTEAHHİT
Direk, Travers ve İlgili Havai Hat İşleri | 2 | 800 | MONTAJ HİZMETİ | 60004820 | BET.DİR.ENH 19/TK2200 | Ad. | 66175.1 | TRY | MÜTEAHHİT | MÜTEAHHİT | MÜTEAHHİT
Direk, Travers ve İlgili Havai Hat İşleri | 2 | 800 | MONTAJ HİZMETİ | 60009084 | BET.DİR.ENH 19/TK2500 | Ad. | 67496.2 | TRY | MÜTEAHHİT | MÜTEAHHİT | MÜTEAHHİT
Direk, Travers ve İlgili Havai Hat İşleri | 2 | 800 | MONTAJ HİZMETİ | 60012971 | BET.DİR.ENH 19/TK3300 | Ad. | 74822.3 | TRY | MÜTEAHHİT | MÜTEAHHİT | MÜTEAHHİT
Direk, Travers ve İlgili Havai Hat İşleri | 2 | 800 | MONTAJ HİZMETİ | 60001977 | BET.DİR.ENH 20/TK600 | Ad. | 60410.3 | TRY | MÜTEAHHİT | MÜTEAHHİT | MÜTEAHHİT
Direk, Travers ve İlgili Havai Hat İşleri | 2 | 800 | MONTAJ HİZMETİ | 60008554 | BETON.DİR.ENH.20/TK1300 | Ad. | 67616.3 | TRY | MÜTEAHHİT | MÜTEAHHİT | MÜTEAHHİT
Direk, Travers ve İlgili Havai Hat İşleri | 2 | 800 | MONTAJ HİZMETİ | 60001978 | BET.DİR.ENH 20/TK1400 | Ad. | 68697.2 | TRY | MÜTEAHHİT | MÜTEAHHİT | MÜTEAHHİT
Direk, Travers ve İlgili Havai Hat İşleri | 2 | 800 | MONTAJ HİZMETİ | 60008555 | BETON.DİR.ENH.20/TK1600 | Ad. | 71099.2 | TRY | MÜTEAHHİT | MÜTEAHHİT | MÜTEAHHİT
Direk, Travers ve İlgili Havai Hat İşleri | 2 | 800 | MONTAJ HİZMETİ | 60012474 | BET.DİR.ENH 20/TK2200 | Ad. | 77344.4 | TRY | MÜTEAHHİT | MÜTEAHHİT | MÜTEAHHİT
Direk, Travers ve İlgili Havai Hat İşleri | 2 | 800 | MONTAJ HİZMETİ | 60010969 | BET.DİR.ENH.20/TK3300 | Ad. | 80046.65 | TRY | MÜTEAHHİT | MÜTEAHHİT | MÜTEAHHİT
Direk, Travers ve İlgili Havai Hat İşleri | 2 | 800 | MONTAJ HİZMETİ | 60001979 | BET.DİR.ENH 21/TK600 | Ad. | 62812.3 | TRY | MÜTEAHHİT | MÜTEAHHİT | MÜTEAHHİT
Direk, Travers ve İlgili Havai Hat İşleri | 2 | 800 | MONTAJ HİZMETİ | 60007641 | BET.DİR.ENH 21/TK1300 | Ad. | 70378.6 | TRY | MÜTEAHHİT | MÜTEAHHİT | MÜTEAHHİT
Direk, Travers ve İlgili Havai Hat İşleri | 2 | 800 | MONTAJ HİZMETİ | 60008556 | BETON.DİR.ENH.21/TK1400 | Ad. | 71219.3 | TRY | MÜTEAHHİT | MÜTEAHHİT | MÜTEAHHİT
Direk, Travers ve İlgili Havai Hat İşleri | 2 | 800 | MONTAJ HİZMETİ | 60008557 | BETON.DİR.ENH.21/TK1700 | Ad. | 74942.4 | TRY | MÜTEAHHİT | MÜTEAHHİT | MÜTEAHHİT
Direk, Travers ve İlgili Havai Hat İşleri | 2 | 800 | MONTAJ HİZMETİ | 60008558 | BETON.DİR.ENH.24/TK1300 | Ad. | 88213.45 | TRY | MÜTEAHHİT | MÜTEAHHİT | MÜTEAHHİT
Direk, Travers ve İlgili Havai Hat İşleri | 2 | 800 | MONTAJ HİZMETİ | 60007640 | BET.DİR.ENH 24/TK1900 | Ad. | 97281 | TRY | MÜTEAHHİT | MÜTEAHHİT | MÜTEAHHİT
Direk, Travers ve İlgili Havai Hat İşleri | 2 | 800 | MONTAJ HİZMETİ | 60001809 | AĞAÇ DİREK EMPRENYELİ ÇAM 9 m. | Ad. | 3350.43 | TRY | MÜTEAHHİT | MÜTEAHHİT | MÜTEAHHİT
Direk, Travers ve İlgili Havai Hat İşleri | 2 | 800 | MONTAJ HİZMETİ | 60001810 | AĞAÇ DİREK EMPRENYELİ ÇAM 12 m. | Ad. | 3350.43 | TRY | MÜTEAHHİT | MÜTEAHHİT | MÜTEAHHİT
Direk, Travers ve İlgili Havai Hat İşleri | 2 | 800 | MONTAJ HİZMETİ | 60001811 | LENTE TAKIMI | Ad. | 2326.36 | TRY | MÜTEAHHİT | MÜTEAHHİT | MÜTEAHHİT
Direk, Travers ve İlgili Havai Hat İşleri | 2 | 800 | MONTAJ HİZMETİ | 60002040 | TRAV. AG 6,5U-60 | Ad. | 403.2 | TRY | MÜTEAHHİT | MÜTEAHHİT | MÜTEAHHİT
Direk, Travers ve İlgili Havai Hat İşleri | 2 | 800 | MONTAJ HİZMETİ | 60002041 | TRAV. AG 6,5U-70 | Ad. | 504 | TRY | MÜTEAHHİT | MÜTEAHHİT | MÜTEAHHİT
Direk, Travers ve İlgili Havai Hat İşleri | 2 | 800 | MONTAJ HİZMETİ | 60002042 | TRAV. AG 6,5U-80 | Ad. | 604.8 | TRY | MÜTEAHHİT | MÜTEAHHİT | MÜTEAHHİT
Direk, Travers ve İlgili Havai Hat İşleri | 2 | 800 | MONTAJ HİZMETİ | 60002043 | TRAV. AG 6,5U-90 | Ad. | 705.6 | TRY | MÜTEAHHİT | MÜTEAHHİT | MÜTEAHHİT
Direk, Travers ve İlgili Havai Hat İşleri | 2 | 800 | MONTAJ HİZMETİ | 60002044 | TRAV. AG 6,5U-100 | Ad. | 756 | TRY | MÜTEAHHİT | MÜTEAHHİT | MÜTEAHHİT
Direk, Travers ve İlgili Havai Hat İşleri | 2 | 800 | MONTAJ HİZMETİ | 60002045 | TRAV. AG 6,5U-150 | Ad. | 1612.8 | TRY | MÜTEAHHİT | MÜTEAHHİT | MÜTEAHHİT
Direk, Travers ve İlgili Havai Hat İşleri | 2 | 800 | MONTAJ HİZMETİ | 60002046 | TRAV. AG 6,5U-160 | Ad. | 1713.6 | TRY | MÜTEAHHİT | MÜTEAHHİT | MÜTEAHHİT
Direk, Travers ve İlgili Havai Hat İşleri | 2 | 800 | MONTAJ HİZMETİ | 60006076 | TRAV.PTNS.T.AG BTN.1.BL.L=100 | Ad. | 3880.8 | TRY | MÜTEAHHİT | MÜTEAHHİT | MÜTEAHHİT
Direk, Travers ve İlgili Havai Hat İşleri | 2 | 800 | MONTAJ HİZMETİ | 60006080 | TRAV.PTNS.T.AG BTN.1.2.BL.L=150 | Ad. | 6300 | TRY | MÜTEAHHİT | MÜTEAHHİT | MÜTEAHHİT
Direk, Travers ve İlgili Havai Hat İşleri | 2 | 800 | MONTAJ HİZMETİ | 60006084 | TRAV.PTNS.T.AG BTN.1,2.BL.L=200 | Ad. | 7207.2 | TRY | MÜTEAHHİT | MÜTEAHHİT | MÜTEAHHİT
Direk, Travers ve İlgili Havai Hat İşleri | 2 | 800 | MONTAJ HİZMETİ | 60006078 | TRAV.PTNS.T.AG BTN.2,3.BL.L=100 | Ad. | 4888.8 | TRY | MÜTEAHHİT | MÜTEAHHİT | MÜTEAHHİT
Direk, Travers ve İlgili Havai Hat İşleri | 2 | 800 | MONTAJ HİZMETİ | 60006082 | TRAV.PTNS.T.AG BTN.3.BL.L=150 | Ad. | 7308 | TRY | MÜTEAHHİT | MÜTEAHHİT | MÜTEAHHİT
Direk, Travers ve İlgili Havai Hat İşleri | 2 | 800 | MONTAJ HİZMETİ | 60006086 | TRAV.PTNS.T.AG BTN.3.BL.L=200 | Ad. | 8719.2 | TRY | MÜTEAHHİT | MÜTEAHHİT | MÜTEAHHİT
Direk, Travers ve İlgili Havai Hat İşleri | 2 | 800 | MONTAJ HİZMETİ | 60006075 | TRAV.PTNS.T.AG DMR.1.BL.L=100 | Ad. | 3427.2 | TRY | MÜTEAHHİT | MÜTEAHHİT | MÜTEAHHİT
Direk, Travers ve İlgili Havai Hat İşleri | 2 | 800 | MONTAJ HİZMETİ | 60006079 | TRAV.PTNS.T.AG DMR.1,2.BL.L=150 | Ad. | 5846.4 | TRY | MÜTEAHHİT | MÜTEAHHİT | MÜTEAHHİT
Direk, Travers ve İlgili Havai Hat İşleri | 2 | 800 | MONTAJ HİZMETİ | 60006083 | TRAV.PTNS.T.AG DMR.1,2.BL.L=200 | Ad. | 6753.6 | TRY | MÜTEAHHİT | MÜTEAHHİT | MÜTEAHHİT
Direk, Travers ve İlgili Havai Hat İşleri | 2 | 800 | MONTAJ HİZMETİ | 60006077 | TRAV.PTNS.T.AG DMR.2,3.BL.L=100 | Ad. | 4435.2 | TRY | MÜTEAHHİT | MÜTEAHHİT | MÜTEAHHİT
Direk, Travers ve İlgili Havai Hat İşleri | 2 | 800 | MONTAJ HİZMETİ | 60006081 | TRAV.PTNS.T.AG DMR.3.BL.L=150 | Ad. | 6854.4 | TRY | MÜTEAHHİT | MÜTEAHHİT | MÜTEAHHİT
Direk, Travers ve İlgili Havai Hat İşleri | 2 | 800 | MONTAJ HİZMETİ | 60006085 | TRAV.PTNS.T.AG DMR.3.BL.L=200 | Ad. | 8265.6 | TRY | MÜTEAHHİT | MÜTEAHHİT | MÜTEAHHİT
Direk, Travers ve İlgili Havai Hat İşleri | 2 | 800 | MONTAJ HİZMETİ | 60006088 | TRAV.PTNS.D.AG.BTN.1,2,3.BL.L=100 | Ad. | 7711.2 | TRY | MÜTEAHHİT | MÜTEAHHİT | MÜTEAHHİT
Direk, Travers ve İlgili Havai Hat İşleri | 2 | 800 | MONTAJ HİZMETİ | 60006090 | TRV.PTNS.D.AG.BTN.1,2,3.BL.L=150 | Ad. | 10130.4 | TRY | MÜTEAHHİT | MÜTEAHHİT | MÜTEAHHİT
Direk, Travers ve İlgili Havai Hat İşleri | 2 | 800 | MONTAJ HİZMETİ | 60006087 | TRAV.PTNS.D.AG.DMR.1,2,3.BL.L=100 | Ad. | 7005.6 | TRY | MÜTEAHHİT | MÜTEAHHİT | MÜTEAHHİT
Direk, Travers ve İlgili Havai Hat İşleri | 2 | 800 | MONTAJ HİZMETİ | 60006089 | TRAV.PTNS.D.AG.DMR.1,2,3.BL.L=150 | Ad. | 9424.8 | TRY | MÜTEAHHİT | MÜTEAHHİT | MÜTEAHHİT
Direk, Travers ve İlgili Havai Hat İşleri | 2 | 800 | MONTAJ HİZMETİ | 60002047 | TRAV. YG SW 6,5U-200 | Ad. | 2116.8 | TRY | MÜTEAHHİT | MÜTEAHHİT | MÜTEAHHİT
Direk, Travers ve İlgili Havai Hat İşleri | 2 | 800 | MONTAJ HİZMETİ | 60002048 | TRAV. YG SW 6,5U-210 | Ad. | 2217.6 | TRY | MÜTEAHHİT | MÜTEAHHİT | MÜTEAHHİT
Direk, Travers ve İlgili Havai Hat İşleri | 2 | 800 | MONTAJ HİZMETİ | 60002049 | TRAV. YG SW 6,5U-230 | Ad. | 2318.4 | TRY | MÜTEAHHİT | MÜTEAHHİT | MÜTEAHHİT
Direk, Travers ve İlgili Havai Hat İşleri | 2 | 800 | MONTAJ HİZMETİ | 60002050 | TRAV. YG SW 6,5U-240 | Ad. | 2419.2 | TRY | MÜTEAHHİT | MÜTEAHHİT | MÜTEAHHİT
Direk, Travers ve İlgili Havai Hat İşleri | 2 | 800 | MONTAJ HİZMETİ | 60002051 | TRAV. YG SW 6,5U-260 | Ad. | 2620.8 | TRY | MÜTEAHHİT | MÜTEAHHİT | MÜTEAHHİT
Direk, Travers ve İlgili Havai Hat İşleri | 2 | 800 | MONTAJ HİZMETİ | 60002052 | TRAV. YG SW 6,5U-280 | Ad. | 2822.4 | TRY | MÜTEAHHİT | MÜTEAHHİT | MÜTEAHHİT
Direk, Travers ve İlgili Havai Hat İşleri | 2 | 800 | MONTAJ HİZMETİ | 60002053 | TRAV. YG SW 8U-300 | Ad. | 3628.8 | TRY | MÜTEAHHİT | MÜTEAHHİT | MÜTEAHHİT
Direk, Travers ve İlgili Havai Hat İşleri | 2 | 800 | MONTAJ HİZMETİ | 60002054 | TRAV. YG SW 8U-320 | Ad. | 3830.4 | TRY | MÜTEAHHİT | MÜTEAHHİT | MÜTEAHHİT
Direk, Travers ve İlgili Havai Hat İşleri | 2 | 800 | MONTAJ HİZMETİ | 60002055 | TRAV. YG SW 8U-340 | Ad. | 4132.8 | TRY | MÜTEAHHİT | MÜTEAHHİT | MÜTEAHHİT
Direk, Travers ve İlgili Havai Hat İşleri | 2 | 800 | MONTAJ HİZMETİ | 60002056 | TRAV. YG SW 8U-500 | Ad. | 5846.4 | TRY | MÜTEAHHİT | MÜTEAHHİT | MÜTEAHHİT
Direk, Travers ve İlgili Havai Hat İşleri | 2 | 800 | MONTAJ HİZMETİ | 60006092 | TRAV.PTNS.MŞT.T.BTN.1,2,3.BL.L=100 | Ad. | 9777.6 | TRY | MÜTEAHHİT | MÜTEAHHİT | MÜTEAHHİT
Direk, Travers ve İlgili Havai Hat İşleri | 2 | 800 | MONTAJ HİZMETİ | 60006094 | TRAV.PTNS.MŞT.T.BTN.1,2,3.BL.L=150 | Ad. | 12600 | TRY | MÜTEAHHİT | MÜTEAHHİT | MÜTEAHHİT
Direk, Travers ve İlgili Havai Hat İşleri | 2 | 800 | MONTAJ HİZMETİ | 60006091 | TRAV.PTNS.MŞT.T.DMR.1,2,3.BL.L=100 | Ad. | 9273.6 | TRY | MÜTEAHHİT | MÜTEAHHİT | MÜTEAHHİT
Direk, Travers ve İlgili Havai Hat İşleri | 2 | 800 | MONTAJ HİZMETİ | 60006093 | TRAV.PTNS.MŞT.T.DMR.1,2,3.BL.L=150 | Ad. | 12096 | TRY | MÜTEAHHİT | MÜTEAHHİT | MÜTEAHHİT
Direk, Travers ve İlgili Havai Hat İşleri | 2 | 800 | MONTAJ HİZMETİ | 60006096 | TRAV.PTNS.MŞT.D.BTN.1,2,3.BL.L=100 | Ad. | 16329.6 | TRY | MÜTEAHHİT | MÜTEAHHİT | MÜTEAHHİT
Direk, Travers ve İlgili Havai Hat İşleri | 2 | 800 | MONTAJ HİZMETİ | 60006095 | TRAV.PTNS.MŞT.D.DMR.1,2,3.BL.L=100 | Ad. | 15120 | TRY | MÜTEAHHİT | MÜTEAHHİT | MÜTEAHHİT
Direk, Travers ve İlgili Havai Hat İşleri | 2 | 800 | MONTAJ HİZMETİ | 60002066 | TRAV. YG SW T-250 | Ad. | 4233.6 | TRY | MÜTEAHHİT | MÜTEAHHİT | MÜTEAHHİT
Direk, Travers ve İlgili Havai Hat İşleri | 2 | 800 | MONTAJ HİZMETİ | 60002067 | TRAV. YG SW T-300 | Ad. | 4939.2 | TRY | MÜTEAHHİT | MÜTEAHHİT | MÜTEAHHİT
Direk, Travers ve İlgili Havai Hat İşleri | 2 | 800 | MONTAJ HİZMETİ | 60002068 | TRAV. YG SW T-350 | Ad. | 6048 | TRY | MÜTEAHHİT | MÜTEAHHİT | MÜTEAHHİT
Direk, Travers ve İlgili Havai Hat İşleri | 2 | 800 | MONTAJ HİZMETİ | 60002069 | TRAV. YG SW T-400 | Ad. | 7257.6 | TRY | MÜTEAHHİT | MÜTEAHHİT | MÜTEAHHİT
Direk, Travers ve İlgili Havai Hat İşleri | 2 | 800 | MONTAJ HİZMETİ | 60002057 | TRAV. YG SW D-250 | Ad. | 5443.2 | TRY | MÜTEAHHİT | MÜTEAHHİT | MÜTEAHHİT
Direk, Travers ve İlgili Havai Hat İşleri | 2 | 800 | MONTAJ HİZMETİ | 60002058 | TRAV. YG SW D-300 | Ad. | 6249.6 | TRY | MÜTEAHHİT | MÜTEAHHİT | MÜTEAHHİT
Direk, Travers ve İlgili Havai Hat İşleri | 2 | 800 | MONTAJ HİZMETİ | 60002059 | TRAV. YG SW D-350 | Ad. | 6753.6 | TRY | MÜTEAHHİT | MÜTEAHHİT | MÜTEAHHİT
Direk, Travers ve İlgili Havai Hat İşleri | 2 | 800 | MONTAJ HİZMETİ | 60002060 | TRAV. YG SW D-400 | Ad. | 8164.8 | TRY | MÜTEAHHİT | MÜTEAHHİT | MÜTEAHHİT
Direk, Travers ve İlgili Havai Hat İşleri | 2 | 800 | MONTAJ HİZMETİ | 60002061 | TRAV. YG SW DS-250 | Ad. | 8164.8 | TRY | MÜTEAHHİT | MÜTEAHHİT | MÜTEAHHİT
Direk, Travers ve İlgili Havai Hat İşleri | 2 | 800 | MONTAJ HİZMETİ | 60002062 | TRAV. YG SW DS-300 | Ad. | 8971.2 | TRY | MÜTEAHHİT | MÜTEAHHİT | MÜTEAHHİT
Direk, Travers ve İlgili Havai Hat İşleri | 2 | 800 | MONTAJ HİZMETİ | 60002063 | TRAV. YG SW D-250 JET | Ad. | 8164.8 | TRY | MÜTEAHHİT | MÜTEAHHİT | MÜTEAHHİT
Direk, Travers ve İlgili Havai Hat İşleri | 2 | 800 | MONTAJ HİZMETİ | 60002064 | TRAV. YG SW D-300 JET | Ad. | 8971.2 | TRY | MÜTEAHHİT | MÜTEAHHİT | MÜTEAHHİT
Direk, Travers ve İlgili Havai Hat İşleri | 2 | 800 | MONTAJ HİZMETİ | 60002065 | TRAV. YG SW D-400 JET | Ad. | 11995.2 | TRY | MÜTEAHHİT | MÜTEAHHİT | MÜTEAHHİT
Direk, Travers ve İlgili Havai Hat İşleri | 2 | 800 | MONTAJ HİZMETİ | 60006727 | TRAV.DEM.GAL.AG 6,5U-60 | Ad. | 403.2 | TRY | MÜTEAHHİT | MÜTEAHHİT | MÜTEAHHİT
Direk, Travers ve İlgili Havai Hat İşleri | 2 | 800 | MONTAJ HİZMETİ | 60006728 | TRAV.DEM.GAL.AG 6,5U-70 | Ad. | 504 | TRY | MÜTEAHHİT | MÜTEAHHİT | MÜTEAHHİT
Direk, Travers ve İlgili Havai Hat İşleri | 2 | 800 | MONTAJ HİZMETİ | 60006729 | TRAV.DEM.GAL.AG 6,5U-80 | Ad. | 604.8 | TRY | MÜTEAHHİT | MÜTEAHHİT | MÜTEAHHİT
Direk, Travers ve İlgili Havai Hat İşleri | 2 | 800 | MONTAJ HİZMETİ | 60009755 | TRAV.DEM.GAL.AG 6,5U-85 | Ad. | 604.8 | TRY | MÜTEAHHİT | MÜTEAHHİT | MÜTEAHHİT
Direk, Travers ve İlgili Havai Hat İşleri | 2 | 800 | MONTAJ HİZMETİ | 60006730 | TRAV.DEM.GAL.AG 6,5U-90 | Ad. | 705.6 | TRY | MÜTEAHHİT | MÜTEAHHİT | MÜTEAHHİT
Direk, Travers ve İlgili Havai Hat İşleri | 2 | 800 | MONTAJ HİZMETİ | 60006731 | TRAV.DEM.GAL.AG 6,5U-100 | Ad. | 756 | TRY | MÜTEAHHİT | MÜTEAHHİT | MÜTEAHHİT
Direk, Travers ve İlgili Havai Hat İşleri | 2 | 800 | MONTAJ HİZMETİ | 60009757 | TRAV.DEM.GAL.AG 6,5U-115 | Ad. | 907.2 | TRY | MÜTEAHHİT | MÜTEAHHİT | MÜTEAHHİT
Direk, Travers ve İlgili Havai Hat İşleri | 2 | 800 | MONTAJ HİZMETİ | 60006732 | TRAV.DEM.GAL.AG 6,5U-150 | Ad. | 1612.8 | TRY | MÜTEAHHİT | MÜTEAHHİT | MÜTEAHHİT
Direk, Travers ve İlgili Havai Hat İşleri | 2 | 800 | MONTAJ HİZMETİ | 60006733 | TRAV.DEM.GAL.AG 6,5U-160 | Ad. | 1713.6 | TRY | MÜTEAHHİT | MÜTEAHHİT | MÜTEAHHİT
Direk, Travers ve İlgili Havai Hat İşleri | 2 | 800 | MONTAJ HİZMETİ | 60006735 | TRAV.PT.GAL.T.AG BTN.1.BL.L=100 | Ad. | 3880.8 | TRY | MÜTEAHHİT | MÜTEAHHİT | MÜTEAHHİT
Direk, Travers ve İlgili Havai Hat İşleri | 2 | 800 | MONTAJ HİZMETİ | 60006739 | TRAV.PT.GAL.T.AG BTN.1.2.BL.L=150 | Ad. | 6300 | TRY | MÜTEAHHİT | MÜTEAHHİT | MÜTEAHHİT
Direk, Travers ve İlgili Havai Hat İşleri | 2 | 800 | MONTAJ HİZMETİ | 60006743 | TRAV.PT.GAL.T.AG BTN.1,2.BL.L=200 | Ad. | 7207.2 | TRY | MÜTEAHHİT | MÜTEAHHİT | MÜTEAHHİT
Direk, Travers ve İlgili Havai Hat İşleri | 2 | 800 | MONTAJ HİZMETİ | 60006737 | TRAV.PT.GAL.T.AG BTN.2,3.BL.L=100 | Ad. | 4888.8 | TRY | MÜTEAHHİT | MÜTEAHHİT | MÜTEAHHİT
Direk, Travers ve İlgili Havai Hat İşleri | 2 | 800 | MONTAJ HİZMETİ | 60006741 | TRAV.PT.GAL.T.AG BTN.3.BL.L=150 | Ad. | 7308 | TRY | MÜTEAHHİT | MÜTEAHHİT | MÜTEAHHİT
Direk, Travers ve İlgili Havai Hat İşleri | 2 | 800 | MONTAJ HİZMETİ | 60006745 | TRAV.PT.GAL.T.AG BTN.3.BL.L=200. | Ad. | 8719.2 | TRY | MÜTEAHHİT | MÜTEAHHİT | MÜTEAHHİT
Direk, Travers ve İlgili Havai Hat İşleri | 2 | 800 | MONTAJ HİZMETİ | 60006734 | TRAV.PT.GAL.T.AG DMR.1.BL.L=100 | Ad. | 3427.2 | TRY | MÜTEAHHİT | MÜTEAHHİT | MÜTEAHHİT
Direk, Travers ve İlgili Havai Hat İşleri | 2 | 800 | MONTAJ HİZMETİ | 60006738 | TRAV.PT.GAL.T.AG DMR.1,2.BL.L=150 | Ad. | 5846.4 | TRY | MÜTEAHHİT | MÜTEAHHİT | MÜTEAHHİT
Direk, Travers ve İlgili Havai Hat İşleri | 2 | 800 | MONTAJ HİZMETİ | 60006742 | TRAV.PT.GAL.T.AG DMR.1,2.BL.L=200 | Ad. | 6753.6 | TRY | MÜTEAHHİT | MÜTEAHHİT | MÜTEAHHİT
Direk, Travers ve İlgili Havai Hat İşleri | 2 | 800 | MONTAJ HİZMETİ | 60006736 | TRAV.PT.GAL.T.AG DMR.2,3.BL.L=100 | Ad. | 4435.2 | TRY | MÜTEAHHİT | MÜTEAHHİT | MÜTEAHHİT
Direk, Travers ve İlgili Havai Hat İşleri | 2 | 800 | MONTAJ HİZMETİ | 60006740 | TRAV.PT.GAL.T.AG DMR.3.BL.L=150 | Ad. | 6854.4 | TRY | MÜTEAHHİT | MÜTEAHHİT | MÜTEAHHİT
Direk, Travers ve İlgili Havai Hat İşleri | 2 | 800 | MONTAJ HİZMETİ | 60006744 | TRAV.PT.GAL.T.AG DMR.3.BL.L=200 | Ad. | 8265.6 | TRY | MÜTEAHHİT | MÜTEAHHİT | MÜTEAHHİT
Direk, Travers ve İlgili Havai Hat İşleri | 2 | 800 | MONTAJ HİZMETİ | 60006747 | TRV.GAL.PTNS.D.AG.BTN.1,2,3.BLL=100 | Ad. | 7711.2 | TRY | MÜTEAHHİT | MÜTEAHHİT | MÜTEAHHİT
Direk, Travers ve İlgili Havai Hat İşleri | 2 | 800 | MONTAJ HİZMETİ | 60006746 | TRV.GAL.PTNS.D.AG.DMR.1,2,3.BLL=100 | Ad. | 7005.6 | TRY | MÜTEAHHİT | MÜTEAHHİT | MÜTEAHHİT
Direk, Travers ve İlgili Havai Hat İşleri | 2 | 800 | MONTAJ HİZMETİ | 60006748 | TRV.GAL.PTNS.D.AG.DMR.1,2,3.BLL=150 | Ad. | 9424.8 | TRY | MÜTEAHHİT | MÜTEAHHİT | MÜTEAHHİT
Direk, Travers ve İlgili Havai Hat İşleri | 2 | 800 | MONTAJ HİZMETİ | 60006749 | TRV.GAL.PTNS.D.AG.BTN1,2,3.BLL=150 | Ad. | 10130.4 | TRY | MÜTEAHHİT | MÜTEAHHİT | MÜTEAHHİT
Direk, Travers ve İlgili Havai Hat İşleri | 2 | 800 | MONTAJ HİZMETİ | 60009394 | TRV.GAL.PTNS.N.AG.DMR.1,2,3.BLL=50 | Ad. | 5644.8 | TRY | MÜTEAHHİT | MÜTEAHHİT | MÜTEAHHİT
Direk, Travers ve İlgili Havai Hat İşleri | 2 | 800 | MONTAJ HİZMETİ | 60009395 | TRV.GAL.PTNS.N.AG.BTN.1,2,3.BLL=50 | Ad. | 5997.6 | TRY | MÜTEAHHİT | MÜTEAHHİT | MÜTEAHHİT
Direk, Travers ve İlgili Havai Hat İşleri | 2 | 800 | MONTAJ HİZMETİ | 60006750 | TRAV.DEM.GAL.SW.6,5U-200 | Ad. | 2116.8 | TRY | MÜTEAHHİT | MÜTEAHHİT | MÜTEAHHİT
Direk, Travers ve İlgili Havai Hat İşleri | 2 | 800 | MONTAJ HİZMETİ | 60006751 | TRAV.DEM.GAL.SW.6,5U-210 | Ad. | 2217.6 | TRY | MÜTEAHHİT | MÜTEAHHİT | MÜTEAHHİT
Direk, Travers ve İlgili Havai Hat İşleri | 2 | 800 | MONTAJ HİZMETİ | 60006752 | TRAV.DEM.GAL.SW.6,5U-230 | Ad. | 2318.4 | TRY | MÜTEAHHİT | MÜTEAHHİT | MÜTEAHHİT
Direk, Travers ve İlgili Havai Hat İşleri | 2 | 800 | MONTAJ HİZMETİ | 60006753 | TRAV.DEM.GAL.SW.6,5U-240 | Ad. | 2419.2 | TRY | MÜTEAHHİT | MÜTEAHHİT | MÜTEAHHİT
Direk, Travers ve İlgili Havai Hat İşleri | 2 | 800 | MONTAJ HİZMETİ | 60006754 | TRAV.DEM.GAL.SW.6,5U-260 | Ad. | 2620.8 | TRY | MÜTEAHHİT | MÜTEAHHİT | MÜTEAHHİT
Direk, Travers ve İlgili Havai Hat İşleri | 2 | 800 | MONTAJ HİZMETİ | 60006755 | TRAV.DEM.GAL.SW.6,5U-280 | Ad. | 2822.4 | TRY | MÜTEAHHİT | MÜTEAHHİT | MÜTEAHHİT
Direk, Travers ve İlgili Havai Hat İşleri | 2 | 800 | MONTAJ HİZMETİ | 60006756 | TRAV.DEM.GAL.SW.8U-300 | Ad. | 3628.8 | TRY | MÜTEAHHİT | MÜTEAHHİT | MÜTEAHHİT
Direk, Travers ve İlgili Havai Hat İşleri | 2 | 800 | MONTAJ HİZMETİ | 60006757 | TRAV.DEM.GAL.SW.8U-320 | Ad. | 3830.4 | TRY | MÜTEAHHİT | MÜTEAHHİT | MÜTEAHHİT
Direk, Travers ve İlgili Havai Hat İşleri | 2 | 800 | MONTAJ HİZMETİ | 60006758 | TRAV.DEM.GAL.SW.8U-340 | Ad. | 4132.8 | TRY | MÜTEAHHİT | MÜTEAHHİT | MÜTEAHHİT
Direk, Travers ve İlgili Havai Hat İşleri | 2 | 800 | MONTAJ HİZMETİ | 60006759 | TRAV.DEM.GAL.SW.8U-500 | Ad. | 5846.4 | TRY | MÜTEAHHİT | MÜTEAHHİT | MÜTEAHHİT
Direk, Travers ve İlgili Havai Hat İşleri | 2 | 800 | MONTAJ HİZMETİ | 60010685 | A TİPİ MÜŞTEREK TAŞIYICI TRAV.-210 | Ad. | 4556.16 | TRY | MÜTEAHHİT | MÜTEAHHİT | MÜTEAHHİT
Direk, Travers ve İlgili Havai Hat İşleri | 2 | 800 | MONTAJ HİZMETİ | 60010686 | KAFES TİPİ MÜŞTEREK TRAV.-210 180°-128° | Ad. | 6473.38 | TRY | MÜTEAHHİT | MÜTEAHHİT | MÜTEAHHİT
Direk, Travers ve İlgili Havai Hat İşleri | 2 | 800 | MONTAJ HİZMETİ | 60010687 | KAFES TİPİ MÜŞTEREK TRAV.-250 127°-98° | Ad. | 7237.44 | TRY | MÜTEAHHİT | MÜTEAHHİT | MÜTEAHHİT
Direk, Travers ve İlgili Havai Hat İşleri | 2 | 800 | MONTAJ HİZMETİ | 60010688 | MÜŞTEREK DİREK JET TRAV.-250 MESNET | Ad. | 10581.98 | TRY | MÜTEAHHİT | MÜTEAHHİT | MÜTEAHHİT
Direk, Travers ve İlgili Havai Hat İşleri | 2 | 800 | MONTAJ HİZMETİ | 60010689 | MÜŞTEREK DİREK JET TRAV.-250 ZİNCİR | Ad. | 10092.1 | TRY | MÜTEAHHİT | MÜTEAHHİT | MÜTEAHHİT
Direk, Travers ve İlgili Havai Hat İşleri | 2 | 800 | MONTAJ HİZMETİ | 60010695 | TRAFO DİREĞİ TRAVERSİ D-200(T15-T25-T35) | Ad. | 5787.94 | TRY | MÜTEAHHİT | MÜTEAHHİT | MÜTEAHHİT
Direk, Travers ve İlgili Havai Hat İşleri | 2 | 800 | MONTAJ HİZMETİ | 60010697 | TRAFO DİREĞİ TRAVERSİ D-200(T50) | Ad. | 6298.99 | TRY | MÜTEAHHİT | MÜTEAHHİT | MÜTEAHHİT
Direk, Travers ve İlgili Havai Hat İşleri | 2 | 800 | MONTAJ HİZMETİ | 60006761 | TRV.PT.GAL.MŞ.T.BTN.1,2,3.BL.L=100 | Ad. | 9777.6 | TRY | MÜTEAHHİT | MÜTEAHHİT | MÜTEAHHİT
Direk, Travers ve İlgili Havai Hat İşleri | 2 | 800 | MONTAJ HİZMETİ | 60006763 | TRV.PT.GAL.MŞ.T.BTN.1,2,3.BL.L=150 | Ad. | 12600 | TRY | MÜTEAHHİT | MÜTEAHHİT | MÜTEAHHİT
Direk, Travers ve İlgili Havai Hat İşleri | 2 | 800 | MONTAJ HİZMETİ | 60006760 | TRV.PT.GAL.MŞ.T.DMR.1,2,3.BL.L=100 | Ad. | 9273.6 | TRY | MÜTEAHHİT | MÜTEAHHİT | MÜTEAHHİT
Direk, Travers ve İlgili Havai Hat İşleri | 2 | 800 | MONTAJ HİZMETİ | 60006762 | TRV.PT.GAL.MŞ.T.DMR.1,2,3.BL.L=150 | Ad. | 12096 | TRY | MÜTEAHHİT | MÜTEAHHİT | MÜTEAHHİT
Direk, Travers ve İlgili Havai Hat İşleri | 2 | 800 | MONTAJ HİZMETİ | 60006765 | TRV.PT.GL.MŞ.D.BTN.1,2,3.BL.L=100 | Ad. | 16329.6 | TRY | MÜTEAHHİT | MÜTEAHHİT | MÜTEAHHİT
Direk, Travers ve İlgili Havai Hat İşleri | 2 | 800 | MONTAJ HİZMETİ | 60006764 | TRV.PT.GL.MŞ.D.DM.1,2,3.BL.L=100 | Ad. | 15120 | TRY | MÜTEAHHİT | MÜTEAHHİT | MÜTEAHHİT
Direk, Travers ve İlgili Havai Hat İşleri | 2 | 800 | MONTAJ HİZMETİ | 60009396 | TRV.PT.GAL.MŞ.N.DMR.1,2,3.BL.L=50 | Ad. | 12801.6 | TRY | MÜTEAHHİT | MÜTEAHHİT | MÜTEAHHİT
Direk, Travers ve İlgili Havai Hat İşleri | 2 | 800 | MONTAJ HİZMETİ | 60009397 | TRV.PT.GAL.MŞ.N.BTN.1,2,3.BL.L=50 | Ad. | 13204.8 | TRY | MÜTEAHHİT | MÜTEAHHİT | MÜTEAHHİT
Direk, Travers ve İlgili Havai Hat İşleri | 2 | 800 | MONTAJ HİZMETİ | 60006766 | TRAV.DEM.GAL.SW.T-250 | Ad. | 4233.6 | TRY | MÜTEAHHİT | MÜTEAHHİT | MÜTEAHHİT
Direk, Travers ve İlgili Havai Hat İşleri | 2 | 800 | MONTAJ HİZMETİ | 60006767 | TRAV.DEM.GAL.SW.T-300 | Ad. | 4939.2 | TRY | MÜTEAHHİT | MÜTEAHHİT | MÜTEAHHİT
Direk, Travers ve İlgili Havai Hat İşleri | 2 | 800 | MONTAJ HİZMETİ | 60006768 | TRAV.DEM.GAL.SW.T-350 | Ad. | 6048 | TRY | MÜTEAHHİT | MÜTEAHHİT | MÜTEAHHİT
Direk, Travers ve İlgili Havai Hat İşleri | 2 | 800 | MONTAJ HİZMETİ | 60006769 | TRAV.DEM.GAL.SW.T-400 | Ad. | 7257.6 | TRY | MÜTEAHHİT | MÜTEAHHİT | MÜTEAHHİT
Direk, Travers ve İlgili Havai Hat İşleri | 2 | 800 | MONTAJ HİZMETİ | 60006770 | TRAV.DEM.GAL.SW.D-250 | Ad. | 5443.2 | TRY | MÜTEAHHİT | MÜTEAHHİT | MÜTEAHHİT
Direk, Travers ve İlgili Havai Hat İşleri | 2 | 800 | MONTAJ HİZMETİ | 60006771 | TRAV.DEM.GAL.SW.D-300 | Ad. | 6249.6 | TRY | MÜTEAHHİT | MÜTEAHHİT | MÜTEAHHİT
Direk, Travers ve İlgili Havai Hat İşleri | 2 | 800 | MONTAJ HİZMETİ | 60006772 | TRAV.DEM.GAL.SW.D-350 | Ad. | 6753.6 | TRY | MÜTEAHHİT | MÜTEAHHİT | MÜTEAHHİT
Direk, Travers ve İlgili Havai Hat İşleri | 2 | 800 | MONTAJ HİZMETİ | 60006773 | TRAV.DEM.GAL.SW.D-400 | Ad. | 8164.8 | TRY | MÜTEAHHİT | MÜTEAHHİT | MÜTEAHHİT
Direk, Travers ve İlgili Havai Hat İşleri | 2 | 800 | MONTAJ HİZMETİ | 60006777 | TRAV.DEM.GAL.SW.DS-250 | Ad. | 8164.8 | TRY | MÜTEAHHİT | MÜTEAHHİT | MÜTEAHHİT
Direk, Travers ve İlgili Havai Hat İşleri | 2 | 800 | MONTAJ HİZMETİ | 60006778 | TRAV.DEM.GAL.SW.DS-300 | Ad. | 8971.2 | TRY | MÜTEAHHİT | MÜTEAHHİT | MÜTEAHHİT
Direk, Travers ve İlgili Havai Hat İşleri | 2 | 800 | MONTAJ HİZMETİ | 60013119 | TRAV.DEM.GAL.SW.DS-350. | Ad. | 9475.2 | TRY | MÜTEAHHİT | MÜTEAHHİT | MÜTEAHHİT
Direk, Travers ve İlgili Havai Hat İşleri | 2 | 800 | MONTAJ HİZMETİ | 60008454 | TRV.DEM.GAL.SW.DS-400 | Ad. | 9676.8 | TRY | MÜTEAHHİT | MÜTEAHHİT | MÜTEAHHİT
Direk, Travers ve İlgili Havai Hat İşleri | 2 | 800 | MONTAJ HİZMETİ | 60007941 | TRAV.DEM.GAL.SW.DÜ-300 | Ad. | 5947.2 | TRY | MÜTEAHHİT | MÜTEAHHİT | MÜTEAHHİT
Direk, Travers ve İlgili Havai Hat İşleri | 2 | 800 | MONTAJ HİZMETİ | 60007951 | TRAV.DEM.GAL.SW.DÜ-400 | Ad. | 8064 | TRY | MÜTEAHHİT | MÜTEAHHİT | MÜTEAHHİT
Direk, Travers ve İlgili Havai Hat İşleri | 2 | 800 | MONTAJ HİZMETİ | 60006774 | TRAV.DEM.GAL.SW.D-250 JET | Ad. | 8164.8 | TRY | MÜTEAHHİT | MÜTEAHHİT | MÜTEAHHİT
Direk, Travers ve İlgili Havai Hat İşleri | 2 | 800 | MONTAJ HİZMETİ | 60006775 | TRAV.DEM.GAL.SW.D-300 JET | Ad. | 8971.2 | TRY | MÜTEAHHİT | MÜTEAHHİT | MÜTEAHHİT
Direk, Travers ve İlgili Havai Hat İşleri | 2 | 800 | MONTAJ HİZMETİ | 60006776 | TRAV.DEM.GAL.SW.D-400 JET | Ad. | 11995.2 | TRY | MÜTEAHHİT | MÜTEAHHİT | MÜTEAHHİT
Direk, Travers ve İlgili Havai Hat İşleri | 2 | 800 | MONTAJ HİZMETİ | 60012256 | TRAV.DEM.GAL.RAVEN.D-200 | Ad. | 4233.6 | TRY | MÜTEAHHİT | MÜTEAHHİT | MÜTEAHHİT
Direk, Travers ve İlgili Havai Hat İşleri | 2 | 800 | MONTAJ HİZMETİ | 60011560 | TRAV.DEM.GAL.RAVEN.D-250 | Ad. | 4737.6 | TRY | MÜTEAHHİT | MÜTEAHHİT | MÜTEAHHİT
Direk, Travers ve İlgili Havai Hat İşleri | 2 | 800 | MONTAJ HİZMETİ | 60011561 | TRAV.DEM.GAL.RAVEN.D-300 | Ad. | 5644.8 | TRY | MÜTEAHHİT | MÜTEAHHİT | MÜTEAHHİT
Direk, Travers ve İlgili Havai Hat İşleri | 2 | 800 | MONTAJ HİZMETİ | 60011566 | TRAV.DEM.GAL.RAVEN.D-350 | Ad. | 6753.6 | TRY | MÜTEAHHİT | MÜTEAHHİT | MÜTEAHHİT
Direk, Travers ve İlgili Havai Hat İşleri | 2 | 800 | MONTAJ HİZMETİ | 60011667 | TRAV.DEM.GAL.RAVEN D-400 | Ad. | 8870.4 | TRY | MÜTEAHHİT | MÜTEAHHİT | MÜTEAHHİT
Direk, Travers ve İlgili Havai Hat İşleri | 2 | 800 | MONTAJ HİZMETİ | 60000017 | DEM.TRAVERS GALVANİZ CİVATALI(kg) | kg | 100.8 | TRY | MÜTEAHHİT | MÜTEAHHİT | MÜTEAHHİT
Direk, Travers ve İlgili Havai Hat İşleri | 2 | 800 | MONTAJ HİZMETİ | 60006560 | TRAV.DEM.GALV.PARÇALI KAY. | kg | 100.8 | TRY | MÜTEAHHİT | MÜTEAHHİT | MÜTEAHHİT
Kablo Kanalı ve İlgili Yeraltı Hat İşleri | 1 | 800 | MONTAJ HİZMETİ | 60006304 | TRAV.AYD.GAL.Ç.BÜK.1m.15°(TEK) | Ad. | 202.69 | TRY | MÜTEAHHİT | MÜTEAHHİT | MÜTEAHHİT
Kablo Kanalı ve İlgili Yeraltı Hat İşleri | 1 | 800 | MONTAJ HİZMETİ | 60012909 | AYD.TRAV.GAL.ÇEL.BÜK.1m.15°(ÇİFT) | Ad. | 383.46 | TRY | MÜTEAHHİT | MÜTEAHHİT | MÜTEAHHİT
Kablo Kanalı ve İlgili Yeraltı Hat İşleri | 1 | 800 | MONTAJ HİZMETİ | 60012934 | AYD.TRAV.GAL.ÇEL.BÜK.1m.15°(ÜÇLÜ) | Ad. | 564.23 | TRY | MÜTEAHHİT | MÜTEAHHİT | MÜTEAHHİT
Kablo Kanalı ve İlgili Yeraltı Hat İşleri | 1 | 800 | MONTAJ HİZMETİ | 60006305 | TRAV.AYD.GAL.Ç.BÜK.1,5m.15°(TEK) | Ad. | 285.85 | TRY | MÜTEAHHİT | MÜTEAHHİT | MÜTEAHHİT
Kablo Kanalı ve İlgili Yeraltı Hat İşleri | 1 | 800 | MONTAJ HİZMETİ | 60006306 | TRAV.AYD.GAL.Ç.BÜK.2m.15°(TEK) | Ad. | 369.27 | TRY | MÜTEAHHİT | MÜTEAHHİT | MÜTEAHHİT
Kablo Kanalı ve İlgili Yeraltı Hat İşleri | 1 | 800 | MONTAJ HİZMETİ | 60007208 | TRAV.AYD.GAL.Ç.BÜK.1,5m.15°(ÇİFT) | Ad. | 549.54 | TRY | MÜTEAHHİT | MÜTEAHHİT | MÜTEAHHİT
Kablo Kanalı ve İlgili Yeraltı Hat İşleri | 1 | 800 | MONTAJ HİZMETİ | 60008083 | AYD.TRAV.GAL.ÇEL.BÜK.2m.15°(ÇİFT) | Ad. | 716.12 | TRY | MÜTEAHHİT | MÜTEAHHİT | MÜTEAHHİT
Kablo Kanalı ve İlgili Yeraltı Hat İşleri | 1 | 800 | MONTAJ HİZMETİ | 60008086 | AYD.TRAV.GAL.ÇEL.BÜK.1m.15°(DÖRTLÜ) | Ad. | 744.76 | TRY | MÜTEAHHİT | MÜTEAHHİT | MÜTEAHHİT
Kablo Kanalı ve İlgili Yeraltı Hat İşleri | 1 | 800 | MONTAJ HİZMETİ | 60012937 | AYD.TRAV.GAL.ÇEL.BÜK.1,5m.15°(DÖRTLÜ) | Ad. | 1077.17 | TRY | MÜTEAHHİT | MÜTEAHHİT | MÜTEAHHİT
Kablo Kanalı ve İlgili Yeraltı Hat İşleri | 1 | 800 | MONTAJ HİZMETİ | 60005021 | AYD.TRAV.GAL.ÇEL. 1m 15°(TEKLİ) | Ad. | 162.35 | TRY | MÜTEAHHİT | MÜTEAHHİT | MÜTEAHHİT
Kablo Kanalı ve İlgili Yeraltı Hat İşleri | 1 | 800 | MONTAJ HİZMETİ | 60005022 | AYD.TRAV.GAL.ÇEL. 1,5m 15°(TEKLİ) | Ad. | 223.6 | TRY | MÜTEAHHİT | MÜTEAHHİT | MÜTEAHHİT
Kablo Kanalı ve İlgili Yeraltı Hat İşleri | 1 | 800 | MONTAJ HİZMETİ | 60005023 | AYD.TRAV.GAL.ÇEL. 2m 15°(TEKLİ) | Ad. | 285.11 | TRY | MÜTEAHHİT | MÜTEAHHİT | MÜTEAHHİT
Kablo Kanalı ve İlgili Yeraltı Hat İşleri | 1 | 800 | MONTAJ HİZMETİ | 60005024 | AYD.TRAV.GAL.ÇEL. 1m 15°(ÇİFTLİ) | Ad. | 301.04 | TRY | MÜTEAHHİT | MÜTEAHHİT | MÜTEAHHİT
Kablo Kanalı ve İlgili Yeraltı Hat İşleri | 1 | 800 | MONTAJ HİZMETİ | 60005025 | AYD.TRAV.GAL.ÇEL.1,5m 15°(ÇİFTLİ) | Ad. | 423.8 | TRY | MÜTEAHHİT | MÜTEAHHİT | MÜTEAHHİT
Kablo Kanalı ve İlgili Yeraltı Hat İşleri | 1 | 800 | MONTAJ HİZMETİ | 60005026 | AYD.TRAV.GAL.ÇEL. 2m 15°(ÇİFTLİ) | Ad. | 546.31 | TRY | MÜTEAHHİT | MÜTEAHHİT | MÜTEAHHİT
Kablo Kanalı ve İlgili Yeraltı Hat İşleri | 1 | 800 | MONTAJ HİZMETİ | 60011297 | AYD.TRAV.GAL.ÇEL. 2m 0°(TEKLİ) | Ad. | 276.64 | TRY | MÜTEAHHİT | MÜTEAHHİT | MÜTEAHHİT
Kablo Kanalı ve İlgili Yeraltı Hat İşleri | 1 | 800 | MONTAJ HİZMETİ | 60011300 | AYD.TRAV.GAL.ÇEL. 2m 0°(ÇİFTLİ) | Ad. | 529.62 | TRY | MÜTEAHHİT | MÜTEAHHİT | MÜTEAHHİT
Kablo Kanalı ve İlgili Yeraltı Hat İşleri | 1 | 800 | MONTAJ HİZMETİ | 60008988 | AYD.TRAV.GAL.ÇEL.2m.0°(ÜÇLÜ) | Ad. | 782.61 | TRY | MÜTEAHHİT | MÜTEAHHİT | MÜTEAHHİT
Kablo Kanalı ve İlgili Yeraltı Hat İşleri | 1 | 800 | MONTAJ HİZMETİ | 60011582 | AYD.TRAV.GAL.ÇEL.2,5m 0°(TEKLİ) | Ad. | 335.9 | TRY | MÜTEAHHİT | MÜTEAHHİT | MÜTEAHHİT
Kablo Kanalı ve İlgili Yeraltı Hat İşleri | 1 | 800 | MONTAJ HİZMETİ | 60011570 | AYD.TRAV.GAL.ÇEL.2,5m 0°(ÇİFTLİ) | Ad. | 648.15 | TRY | MÜTEAHHİT | MÜTEAHHİT | MÜTEAHHİT
Kablo Kanalı ve İlgili Yeraltı Hat İşleri | 1 | 800 | MONTAJ HİZMETİ | 60009220 | AYD.TRAV.GAL.ÇEL.2m.15°(ÜÇLÜ) | Ad. | 807.76 | TRY | MÜTEAHHİT | MÜTEAHHİT | MÜTEAHHİT
Kablo Kanalı ve İlgili Yeraltı Hat İşleri | 1 | 800 | MONTAJ HİZMETİ | 60001862 | AYD.TRAV.GAL.ÇEL.1m 15°(ÜÇLÜ) | Ad. | 439.98 | TRY | MÜTEAHHİT | MÜTEAHHİT | MÜTEAHHİT
Kablo Kanalı ve İlgili Yeraltı Hat İşleri | 1 | 800 | MONTAJ HİZMETİ | 60005027 | AYD.TRAV.GAL.ÇEL.1,5m 15°(DÖRTLÜ) | Ad. | 823.94 | TRY | MÜTEAHHİT | MÜTEAHHİT | MÜTEAHHİT
Kablo Kanalı ve İlgili Yeraltı Hat İşleri | 1 | 800 | MONTAJ HİZMETİ | 60005028 | AYD.TRAV.GAL.ÇEL. 2m 15°(DÖRTLÜ) | Ad. | 1068.96 | TRY | MÜTEAHHİT | MÜTEAHHİT | MÜTEAHHİT
Kablo Kanalı ve İlgili Yeraltı Hat İşleri | 1 | 800 | MONTAJ HİZMETİ | 60011411 | AYD.TRAV.GAL.ÇEL. 0,5m 0°(TEKLİ) | Ad. | 99.1 | TRY | MÜTEAHHİT | MÜTEAHHİT | MÜTEAHHİT
Kablo Kanalı ve İlgili Yeraltı Hat İşleri | 1 | 800 | MONTAJ HİZMETİ | 60008665 | AYD.TRAV.GAL.ÇEL.1m.0° (TEKLİ) | Ad. | 158.36 | TRY | MÜTEAHHİT | MÜTEAHHİT | MÜTEAHHİT
Kablo Kanalı ve İlgili Yeraltı Hat İşleri | 1 | 800 | MONTAJ HİZMETİ | 60008666 | AYD.TRAV.GAL.ÇEL.1m.0° (ÇİFTLİ) | Ad. | 292.82 | TRY | MÜTEAHHİT | MÜTEAHHİT | MÜTEAHHİT
Kablo Kanalı ve İlgili Yeraltı Hat İşleri | 1 | 800 | MONTAJ HİZMETİ | 60011486 | AYD.TRAV.GAL.ÇEL.1m 0°(ÜÇLÜ) | Ad. | 427.28 | TRY | MÜTEAHHİT | MÜTEAHHİT | MÜTEAHHİT
Kablo Kanalı ve İlgili Yeraltı Hat İşleri | 1 | 800 | MONTAJ HİZMETİ | 60011259 | AYD.TRAV.GAL.ÇEL. 1,5m 0°(TEKLİ) | Ad. | 217.38 | TRY | MÜTEAHHİT | MÜTEAHHİT | MÜTEAHHİT
Kablo Kanalı ve İlgili Yeraltı Hat İşleri | 1 | 800 | MONTAJ HİZMETİ | 60011262 | AYD.TRAV.GAL.ÇEL.1,5m 0°(ÇİFTLİ) | Ad. | 411.35 | TRY | MÜTEAHHİT | MÜTEAHHİT | MÜTEAHHİT
Kablo Kanalı ve İlgili Yeraltı Hat İşleri | 1 | 800 | MONTAJ HİZMETİ | 60011305 | AYD.TRAV.GAL.ÇEL. 1,5m 0°(ÜÇLÜ) | Ad. | 605.07 | TRY | MÜTEAHHİT | MÜTEAHHİT | MÜTEAHHİT
Kablo Kanalı ve İlgili Yeraltı Hat İşleri | 1 | 800 | MONTAJ HİZMETİ | 60012956 | AYD.TRAV.GAL.ÇEL.BÜK.0,5m.0°(TEK) | Ad. | 115.04 | TRY | MÜTEAHHİT | MÜTEAHHİT | MÜTEAHHİT
Kablo Kanalı ve İlgili Yeraltı Hat İşleri | 1 | 800 | MONTAJ HİZMETİ | 60012900 | AYD.TRAV.GAL.ÇEL.BÜK.1m.0°(TEK) | Ad. | 197.96 | TRY | MÜTEAHHİT | MÜTEAHHİT | MÜTEAHHİT
Kablo Kanalı ve İlgili Yeraltı Hat İşleri | 1 | 800 | MONTAJ HİZMETİ | 60008702 | AYD.TRAV.GAL.ÇEL.BÜK.1.5m.0°(TEK) | Ad. | 280.62 | TRY | MÜTEAHHİT | MÜTEAHHİT | MÜTEAHHİT
Kablo Kanalı ve İlgili Yeraltı Hat İşleri | 1 | 800 | MONTAJ HİZMETİ | 60008703 | AYD.TRAV.GAL.ÇEL.BÜK.2m.0°(TEK) | Ad. | 363.54 | TRY | MÜTEAHHİT | MÜTEAHHİT | MÜTEAHHİT
Kablo Kanalı ve İlgili Yeraltı Hat İşleri | 1 | 800 | MONTAJ HİZMETİ | 60012903 | AYD.TRAV.GAL.ÇEL.BÜK.2,5m.0°(TEK) | Ad. | 446.21 | TRY | MÜTEAHHİT | MÜTEAHHİT | MÜTEAHHİT
Kablo Kanalı ve İlgili Yeraltı Hat İşleri | 1 | 800 | MONTAJ HİZMETİ | 60012906 | AYD.TRAV.GAL.ÇEL.BÜK.1m.0°(ÇİFT) | Ad. | 373.75 | TRY | MÜTEAHHİT | MÜTEAHHİT | MÜTEAHHİT
Kablo Kanalı ve İlgili Yeraltı Hat İşleri | 1 | 800 | MONTAJ HİZMETİ | 60012912 | TRAV.AYD.GAL.ÇEL.BÜK.1,5m.0°(ÇİFT) | Ad. | 539.09 | TRY | MÜTEAHHİT | MÜTEAHHİT | MÜTEAHHİT
Kablo Kanalı ve İlgili Yeraltı Hat İşleri | 1 | 800 | MONTAJ HİZMETİ | 60008704 | AYD.TRAV.GAL.ÇEL.BÜK.2m.0°(ÇİFT) | Ad. | 704.67 | TRY | MÜTEAHHİT | MÜTEAHHİT | MÜTEAHHİT
Kablo Kanalı ve İlgili Yeraltı Hat İşleri | 1 | 800 | MONTAJ HİZMETİ | 60012915 | AYD.TRAV.GAL.ÇEL.BÜK.2,5m.0°(ÇİFT) | Ad. | 870.26 | TRY | MÜTEAHHİT | MÜTEAHHİT | MÜTEAHHİT
Kablo Kanalı ve İlgili Yeraltı Hat İşleri | 1 | 800 | MONTAJ HİZMETİ | 60012953 | AYD.TRAV.GAL.ÇEL.BÜK.2m.0°(ÜÇLÜ) | Ad. | 1046.05 | TRY | MÜTEAHHİT | MÜTEAHHİT | MÜTEAHHİT
Kablo Kanalı ve İlgili Yeraltı Hat İşleri | 1 | 800 | MONTAJ HİZMETİ | 60008705 | AYD.TRAV.GAL.ÇEL.BÜK.1m.0°(DÖRTLÜ) | Ad. | 725.09 | TRY | MÜTEAHHİT | MÜTEAHHİT | MÜTEAHHİT
Direk, Travers ve İlgili Havai Hat İşleri | 2 | 800 | MONTAJ HİZMETİ | 60002144 | TRAV.BET.PRT.AG t-75T. | Ad. | 108.96 | TRY | MÜTEAHHİT | MÜTEAHHİT | MÜTEAHHİT
Direk, Travers ve İlgili Havai Hat İşleri | 2 | 800 | MONTAJ HİZMETİ | 60002141 | TRAV.BET.PRT.AG n-75T D.N. | Ad. | 127.12 | TRY | MÜTEAHHİT | MÜTEAHHİT | MÜTEAHHİT
Direk, Travers ve İlgili Havai Hat İşleri | 2 | 800 | MONTAJ HİZMETİ | 60002142 | TRAV.BET.PRT.AG n-90T D.N. | Ad. | 145.28 | TRY | MÜTEAHHİT | MÜTEAHHİT | MÜTEAHHİT
Direk, Travers ve İlgili Havai Hat İşleri | 2 | 800 | MONTAJ HİZMETİ | 60002094 | TRAV.BET. T-27 1,60m TAŞ. | Ad. | 504.35 | TRY | MÜTEAHHİT | MÜTEAHHİT | MÜTEAHHİT
Direk, Travers ve İlgili Havai Hat İşleri | 2 | 800 | MONTAJ HİZMETİ | 60002095 | TRAV.BET. T-27 1,80m TAŞ | Ad. | 550.2 | TRY | MÜTEAHHİT | MÜTEAHHİT | MÜTEAHHİT
Direk, Travers ve İlgili Havai Hat İşleri | 2 | 800 | MONTAJ HİZMETİ | 60002096 | TRAV.BET. T-27 2,00m TAŞ. | Ad. | 596.05 | TRY | MÜTEAHHİT | MÜTEAHHİT | MÜTEAHHİT
Direk, Travers ve İlgili Havai Hat İşleri | 2 | 800 | MONTAJ HİZMETİ | 60002097 | TRAV.BET. T-27 2,20m TAŞ. | Ad. | 641.9 | TRY | MÜTEAHHİT | MÜTEAHHİT | MÜTEAHHİT
Direk, Travers ve İlgili Havai Hat İşleri | 2 | 800 | MONTAJ HİZMETİ | 60002098 | TRAV.BET. T-27 2,40m TAŞ. | Ad. | 687.75 | TRY | MÜTEAHHİT | MÜTEAHHİT | MÜTEAHHİT
Direk, Travers ve İlgili Havai Hat İşleri | 2 | 800 | MONTAJ HİZMETİ | 60002099 | TRAV.BET. T-27 2,60m TAŞ. | Ad. | 733.6 | TRY | MÜTEAHHİT | MÜTEAHHİT | MÜTEAHHİT
Direk, Travers ve İlgili Havai Hat İşleri | 2 | 800 | MONTAJ HİZMETİ | 60002100 | TRAV.BET. T-27 3,00m TAŞ. | Ad. | 779.45 | TRY | MÜTEAHHİT | MÜTEAHHİT | MÜTEAHHİT
Direk, Travers ve İlgili Havai Hat İşleri | 2 | 800 | MONTAJ HİZMETİ | 60002101 | TRAV.BET. T-50 2,00m TAŞ. | Ad. | 917 | TRY | MÜTEAHHİT | MÜTEAHHİT | MÜTEAHHİT
Direk, Travers ve İlgili Havai Hat İşleri | 2 | 800 | MONTAJ HİZMETİ | 60002102 | TRAV.BET. T-50 2,20m TAŞ. | Ad. | 962.85 | TRY | MÜTEAHHİT | MÜTEAHHİT | MÜTEAHHİT
Direk, Travers ve İlgili Havai Hat İşleri | 2 | 800 | MONTAJ HİZMETİ | 60002103 | TRAV.BET. T-50 2,40m TAŞ. | Ad. | 1008.7 | TRY | MÜTEAHHİT | MÜTEAHHİT | MÜTEAHHİT
Direk, Travers ve İlgili Havai Hat İşleri | 2 | 800 | MONTAJ HİZMETİ | 60002104 | TRAV.BET. T-50 3,00m TAŞ. | Ad. | 1146.25 | TRY | MÜTEAHHİT | MÜTEAHHİT | MÜTEAHHİT
Direk, Travers ve İlgili Havai Hat İşleri | 2 | 800 | MONTAJ HİZMETİ | 60008924 | TRAV.BET. T-50 3,40m TAŞ. | Ad. | 1237.95 | TRY | MÜTEAHHİT | MÜTEAHHİT | MÜTEAHHİT
Direk, Travers ve İlgili Havai Hat İşleri | 2 | 800 | MONTAJ HİZMETİ | 60008926 | TRAV.BET. T-50 3,60m TAŞ. | Ad. | 1283.8 | TRY | MÜTEAHHİT | MÜTEAHHİT | MÜTEAHHİT
Direk, Travers ve İlgili Havai Hat İşleri | 2 | 800 | MONTAJ HİZMETİ | 60002105 | TRAV.BET. T-80 2,20m TAŞ. | Ad. | 1421.35 | TRY | MÜTEAHHİT | MÜTEAHHİT | MÜTEAHHİT
Direk, Travers ve İlgili Havai Hat İşleri | 2 | 800 | MONTAJ HİZMETİ | 60002106 | TRAV.BET. T-80 2,60m TAŞ. | Ad. | 1558.9 | TRY | MÜTEAHHİT | MÜTEAHHİT | MÜTEAHHİT
Direk, Travers ve İlgili Havai Hat İşleri | 2 | 800 | MONTAJ HİZMETİ | 60008928 | TRAV.BET. T-80 3,60m TAŞ | Ad. | 1971.55 | TRY | MÜTEAHHİT | MÜTEAHHİT | MÜTEAHHİT
Direk, Travers ve İlgili Havai Hat İşleri | 2 | 800 | MONTAJ HİZMETİ | 60007642 | TRAV.BET. T-125 2,60m TAŞ. | Ad. | 2017.4 | TRY | MÜTEAHHİT | MÜTEAHHİT | MÜTEAHHİT
Direk, Travers ve İlgili Havai Hat İşleri | 2 | 800 | MONTAJ HİZMETİ | 60002107 | TRAV.BET. T-125 3,00m TAŞ. | Ad. | 2200.8 | TRY | MÜTEAHHİT | MÜTEAHHİT | MÜTEAHHİT
Direk, Travers ve İlgili Havai Hat İşleri | 2 | 800 | MONTAJ HİZMETİ | 60007643 | TRAV.BET. T-125 3,20m TAŞ. | Ad. | 2292.5 | TRY | MÜTEAHHİT | MÜTEAHHİT | MÜTEAHHİT
Direk, Travers ve İlgili Havai Hat İşleri | 2 | 800 | MONTAJ HİZMETİ | 60002109 | TRAV.BET. T-125 3,40m TAŞ. | Ad. | 2384.2 | TRY | MÜTEAHHİT | MÜTEAHHİT | MÜTEAHHİT
Direk, Travers ve İlgili Havai Hat İşleri | 2 | 800 | MONTAJ HİZMETİ | 60008565 | TRAV.BET. T-250 2,60m TAŞ. | Ad. | 3851.4 | TRY | MÜTEAHHİT | MÜTEAHHİT | MÜTEAHHİT
Direk, Travers ve İlgili Havai Hat İşleri | 2 | 800 | MONTAJ HİZMETİ | 60002111 | TRAV.BET. T-250 3,00m TAŞ. | Ad. | 4034.8 | TRY | MÜTEAHHİT | MÜTEAHHİT | MÜTEAHHİT
Direk, Travers ve İlgili Havai Hat İşleri | 2 | 800 | MONTAJ HİZMETİ | 60008566 | TRAV.BET. T-250 3,20m TAŞ. | Ad. | 4126.5 | TRY | MÜTEAHHİT | MÜTEAHHİT | MÜTEAHHİT
Direk, Travers ve İlgili Havai Hat İşleri | 2 | 800 | MONTAJ HİZMETİ | 60002110 | TRAV.BET. T-250 3,40m TAŞ. | Ad. | 4309.9 | TRY | MÜTEAHHİT | MÜTEAHHİT | MÜTEAHHİT
Direk, Travers ve İlgili Havai Hat İşleri | 2 | 800 | MONTAJ HİZMETİ | 60003021 | TRAV.BET. T-250 3,60m TAŞ. | Ad. | 4401.6 | TRY | MÜTEAHHİT | MÜTEAHHİT | MÜTEAHHİT
Direk, Travers ve İlgili Havai Hat İşleri | 2 | 800 | MONTAJ HİZMETİ | 60002112 | TRAV.BET. T-250 4,20m TAŞ. | Ad. | 4860.1 | TRY | MÜTEAHHİT | MÜTEAHHİT | MÜTEAHHİT
Direk, Travers ve İlgili Havai Hat İşleri | 2 | 800 | MONTAJ HİZMETİ | 60002113 | TRAV.BET. T-250 4,40m TAŞ. | Ad. | 4951.8 | TRY | MÜTEAHHİT | MÜTEAHHİT | MÜTEAHHİT
Direk, Travers ve İlgili Havai Hat İşleri | 2 | 800 | MONTAJ HİZMETİ | 60008920 | TRAV.BET. KT-27 1,20m TAŞ. | Ad. | 458.5 | TRY | MÜTEAHHİT | MÜTEAHHİT | MÜTEAHHİT
Direk, Travers ve İlgili Havai Hat İşleri | 2 | 800 | MONTAJ HİZMETİ | 60008922 | TRAV.BET. KT-27 1,40m TAŞ. | Ad. | 504.35 | TRY | MÜTEAHHİT | MÜTEAHHİT | MÜTEAHHİT
Direk, Travers ve İlgili Havai Hat İşleri | 2 | 800 | MONTAJ HİZMETİ | 60002123 | TRAV.BET.KNS.1,00m KT-50 TAŞ. | Ad. | 641.9 | TRY | MÜTEAHHİT | MÜTEAHHİT | MÜTEAHHİT
Direk, Travers ve İlgili Havai Hat İşleri | 2 | 800 | MONTAJ HİZMETİ | 60002124 | TRAV.BET.KNS.2,00m KT-50 TAŞ | Ad. | 733.6 | TRY | MÜTEAHHİT | MÜTEAHHİT | MÜTEAHHİT
Direk, Travers ve İlgili Havai Hat İşleri | 2 | 800 | MONTAJ HİZMETİ | 60002125 | TRAV.BET.KNS.1,00m KT-80 TAŞ. | Ad. | 733.6 | TRY | MÜTEAHHİT | MÜTEAHHİT | MÜTEAHHİT
Direk, Travers ve İlgili Havai Hat İşleri | 2 | 800 | MONTAJ HİZMETİ | 60002126 | TRAV.BET.KNS.1,20m KT-80 TAŞ. | Ad. | 825.3 | TRY | MÜTEAHHİT | MÜTEAHHİT | MÜTEAHHİT
Direk, Travers ve İlgili Havai Hat İşleri | 2 | 800 | MONTAJ HİZMETİ | 60009020 | TRAV.BET.KNS.1,40m KT-80 TAŞ. | Ad. | 917 | TRY | MÜTEAHHİT | MÜTEAHHİT | MÜTEAHHİT
Direk, Travers ve İlgili Havai Hat İşleri | 2 | 800 | MONTAJ HİZMETİ | 60002127 | TRAV.BET.KNS.1,80m KT-80 TAŞ. | Ad. | 1100.4 | TRY | MÜTEAHHİT | MÜTEAHHİT | MÜTEAHHİT
Direk, Travers ve İlgili Havai Hat İşleri | 2 | 800 | MONTAJ HİZMETİ | 60002128 | TRAV.BET.KNS.2,00m KT-80 TAŞ. | Ad. | 1192.1 | TRY | MÜTEAHHİT | MÜTEAHHİT | MÜTEAHHİT
Direk, Travers ve İlgili Havai Hat İşleri | 2 | 800 | MONTAJ HİZMETİ | 60002129 | TRAV.BET.KNS.2,60m KT-80 TAŞ. | Ad. | 1467.2 | TRY | MÜTEAHHİT | MÜTEAHHİT | MÜTEAHHİT
Direk, Travers ve İlgili Havai Hat İşleri | 2 | 800 | MONTAJ HİZMETİ | 60002130 | TRAV.BET.KNS.3,00m KT-80 TAŞ. | Ad. | 1650.6 | TRY | MÜTEAHHİT | MÜTEAHHİT | MÜTEAHHİT
Direk, Travers ve İlgili Havai Hat İşleri | 2 | 800 | MONTAJ HİZMETİ | 60002131 | TRAV.BET.KNS.1,20m KT-125 TAŞ. | Ad. | 1375.5 | TRY | MÜTEAHHİT | MÜTEAHHİT | MÜTEAHHİT
Direk, Travers ve İlgili Havai Hat İşleri | 2 | 800 | MONTAJ HİZMETİ | 60002132 | TRAV.BET.KNS.1,40m KT-125 TAŞ. | Ad. | 1467.2 | TRY | MÜTEAHHİT | MÜTEAHHİT | MÜTEAHHİT
Direk, Travers ve İlgili Havai Hat İşleri | 2 | 800 | MONTAJ HİZMETİ | 60002133 | TRAV.BET.KNS.2,00m KT-125 TAŞ. | Ad. | 1834 | TRY | MÜTEAHHİT | MÜTEAHHİT | MÜTEAHHİT
Direk, Travers ve İlgili Havai Hat İşleri | 2 | 800 | MONTAJ HİZMETİ | 60002134 | TRAV.BET.KNS.2,20m KT-125 TAŞ. | Ad. | 1971.55 | TRY | MÜTEAHHİT | MÜTEAHHİT | MÜTEAHHİT
Direk, Travers ve İlgili Havai Hat İşleri | 2 | 800 | MONTAJ HİZMETİ | 60002135 | TRAV.BET.KNS.2,40m KT-125 TAŞ. | Ad. | 2109.1 | TRY | MÜTEAHHİT | MÜTEAHHİT | MÜTEAHHİT
Direk, Travers ve İlgili Havai Hat İşleri | 2 | 800 | MONTAJ HİZMETİ | 60009419 | TRAV.BET. KT-250 1,60m TAŞ. | Ad. | 2567.6 | TRY | MÜTEAHHİT | MÜTEAHHİT | MÜTEAHHİT
Direk, Travers ve İlgili Havai Hat İşleri | 2 | 800 | MONTAJ HİZMETİ | 60002074 | TRAV.BET. N-70 1,60m D.N. | Ad. | 1008.7 | TRY | MÜTEAHHİT | MÜTEAHHİT | MÜTEAHHİT
Direk, Travers ve İlgili Havai Hat İşleri | 2 | 800 | MONTAJ HİZMETİ | 60002075 | TRAV.BET. N-70 2,00m D.N. | Ad. | 1146.25 | TRY | MÜTEAHHİT | MÜTEAHHİT | MÜTEAHHİT
Direk, Travers ve İlgili Havai Hat İşleri | 2 | 800 | MONTAJ HİZMETİ | 60002076 | TRAV.BET. N-70 2,20m D.N. | Ad. | 1192.1 | TRY | MÜTEAHHİT | MÜTEAHHİT | MÜTEAHHİT
Direk, Travers ve İlgili Havai Hat İşleri | 2 | 800 | MONTAJ HİZMETİ | 60002077 | TRAV.BET. N-70 2,40m D.N. | Ad. | 1283.8 | TRY | MÜTEAHHİT | MÜTEAHHİT | MÜTEAHHİT
Direk, Travers ve İlgili Havai Hat İşleri | 2 | 800 | MONTAJ HİZMETİ | 60002078 | TRAV.BET. N-70 2,60m D.N. | Ad. | 1329.65 | TRY | MÜTEAHHİT | MÜTEAHHİT | MÜTEAHHİT
Direk, Travers ve İlgili Havai Hat İşleri | 2 | 800 | MONTAJ HİZMETİ | 60002079 | TRAV.BET. N-70 2,80m D.N. | Ad. | 1375.5 | TRY | MÜTEAHHİT | MÜTEAHHİT | MÜTEAHHİT
Direk, Travers ve İlgili Havai Hat İşleri | 2 | 800 | MONTAJ HİZMETİ | 60008931 | TRAV.BET. N-70 3,00m D.N | Ad. | 1467.2 | TRY | MÜTEAHHİT | MÜTEAHHİT | MÜTEAHHİT
Direk, Travers ve İlgili Havai Hat İşleri | 2 | 800 | MONTAJ HİZMETİ | 60002080 | TRAV.BET. N-70 3,20m D.N. | Ad. | 1513.05 | TRY | MÜTEAHHİT | MÜTEAHHİT | MÜTEAHHİT
Direk, Travers ve İlgili Havai Hat İşleri | 2 | 800 | MONTAJ HİZMETİ | 60008934 | TRAV.BET. N-70 3,40m D.N | Ad. | 1558.9 | TRY | MÜTEAHHİT | MÜTEAHHİT | MÜTEAHHİT
Direk, Travers ve İlgili Havai Hat İşleri | 2 | 800 | MONTAJ HİZMETİ | 60008936 | TRAV.BET. N-70 3,60m D.N | Ad. | 1604.75 | TRY | MÜTEAHHİT | MÜTEAHHİT | MÜTEAHHİT
Direk, Travers ve İlgili Havai Hat İşleri | 2 | 800 | MONTAJ HİZMETİ | 60008938 | TRAV.BET. N-70 4,00m D.N | Ad. | 1696.45 | TRY | MÜTEAHHİT | MÜTEAHHİT | MÜTEAHHİT
Direk, Travers ve İlgili Havai Hat İşleri | 2 | 800 | MONTAJ HİZMETİ | 60002084 | TRAV.BET. N-170 2,00m D.N. | Ad. | 1742.3 | TRY | MÜTEAHHİT | MÜTEAHHİT | MÜTEAHHİT
Direk, Travers ve İlgili Havai Hat İşleri | 2 | 800 | MONTAJ HİZMETİ | 60002081 | TRAV.BET. N-170 2,20m D.N. | Ad. | 1834 | TRY | MÜTEAHHİT | MÜTEAHHİT | MÜTEAHHİT
Direk, Travers ve İlgili Havai Hat İşleri | 2 | 800 | MONTAJ HİZMETİ | 60002082 | TRAV.BET. N-170 2,40m D.N. | Ad. | 1925.7 | TRY | MÜTEAHHİT | MÜTEAHHİT | MÜTEAHHİT
Direk, Travers ve İlgili Havai Hat İşleri | 2 | 800 | MONTAJ HİZMETİ | 60002083 | TRAV.BET. N-170 2,60m D.N. | Ad. | 2017.4 | TRY | MÜTEAHHİT | MÜTEAHHİT | MÜTEAHHİT
Direk, Travers ve İlgili Havai Hat İşleri | 2 | 800 | MONTAJ HİZMETİ | 60012475 | TRAV.BET. N-170 2,80m D.N. | Ad. | 2109.1 | TRY | MÜTEAHHİT | MÜTEAHHİT | MÜTEAHHİT
Direk, Travers ve İlgili Havai Hat İşleri | 2 | 800 | MONTAJ HİZMETİ | 60002085 | TRAV.BET. N-170 3,00m D.N. | Ad. | 2200.8 | TRY | MÜTEAHHİT | MÜTEAHHİT | MÜTEAHHİT
Direk, Travers ve İlgili Havai Hat İşleri | 2 | 800 | MONTAJ HİZMETİ | 60002086 | TRAV.BET. N-170 3,60m D.N. | Ad. | 2475.9 | TRY | MÜTEAHHİT | MÜTEAHHİT | MÜTEAHHİT
Direk, Travers ve İlgili Havai Hat İşleri | 2 | 800 | MONTAJ HİZMETİ | 60009217 | TRAV.BET. N-170 3,80m D.N. | Ad. | 2567.6 | TRY | MÜTEAHHİT | MÜTEAHHİT | MÜTEAHHİT
Direk, Travers ve İlgili Havai Hat İşleri | 2 | 800 | MONTAJ HİZMETİ | 60002087 | TRAV.BET. N-320 2,20m D.N. | Ad. | 2934.4 | TRY | MÜTEAHHİT | MÜTEAHHİT | MÜTEAHHİT
Direk, Travers ve İlgili Havai Hat İşleri | 2 | 800 | MONTAJ HİZMETİ | 60002088 | TRAV.BET. N-320 2,60m D.N. | Ad. | 3209.5 | TRY | MÜTEAHHİT | MÜTEAHHİT | MÜTEAHHİT
Direk, Travers ve İlgili Havai Hat İşleri | 2 | 800 | MONTAJ HİZMETİ | 60002089 | TRAV.BET. N-320 3,20m D.N. | Ad. | 3576.3 | TRY | MÜTEAHHİT | MÜTEAHHİT | MÜTEAHHİT
Direk, Travers ve İlgili Havai Hat İşleri | 2 | 800 | MONTAJ HİZMETİ | 60008109 | TRAV.BET. N-320 3,80m D.N. | Ad. | 3943.1 | TRY | MÜTEAHHİT | MÜTEAHHİT | MÜTEAHHİT
Direk, Travers ve İlgili Havai Hat İşleri | 2 | 800 | MONTAJ HİZMETİ | 60002090 | TRAV.BET. N-320 4,40m D.N. | Ad. | 4309.9 | TRY | MÜTEAHHİT | MÜTEAHHİT | MÜTEAHHİT
Direk, Travers ve İlgili Havai Hat İşleri | 2 | 800 | MONTAJ HİZMETİ | 60010684 | TRAV.BET. N-320 5,00 m D.N. | Ad. | 4585 | TRY | MÜTEAHHİT | MÜTEAHHİT | MÜTEAHHİT
Direk, Travers ve İlgili Havai Hat İşleri | 2 | 800 | MONTAJ HİZMETİ | 60010704 | TRAV.BET. N-320 5,20 m D.N. | Ad. | 4768.4 | TRY | MÜTEAHHİT | MÜTEAHHİT | MÜTEAHHİT
Direk, Travers ve İlgili Havai Hat İşleri | 2 | 800 | MONTAJ HİZMETİ | 60010970 | TRAV.BET. N-620 4,40 m D.N. | Ad. | 7702.8 | TRY | MÜTEAHHİT | MÜTEAHHİT | MÜTEAHHİT
Direk, Travers ve İlgili Havai Hat İşleri | 2 | 800 | MONTAJ HİZMETİ | 60002092 | TRAV.BET. N-620 5,00m D.N. | Ad. | 8344.7 | TRY | MÜTEAHHİT | MÜTEAHHİT | MÜTEAHHİT
Direk, Travers ve İlgili Havai Hat İşleri | 2 | 800 | MONTAJ HİZMETİ | 60002116 | TRAV.BET.KNS.1,00m KN-70 D.N. | Ad. | 550.2 | TRY | MÜTEAHHİT | MÜTEAHHİT | MÜTEAHHİT
Direk, Travers ve İlgili Havai Hat İşleri | 2 | 800 | MONTAJ HİZMETİ | 60005410 | TRAV.BET.KN-70 1,20m K.N. | Ad. | 596.05 | TRY | MÜTEAHHİT | MÜTEAHHİT | MÜTEAHHİT
Direk, Travers ve İlgili Havai Hat İşleri | 2 | 800 | MONTAJ HİZMETİ | 60002117 | TRAV.BET.KNS.1,60m KN-70 D.N. | Ad. | 779.45 | TRY | MÜTEAHHİT | MÜTEAHHİT | MÜTEAHHİT
Direk, Travers ve İlgili Havai Hat İşleri | 2 | 800 | MONTAJ HİZMETİ | 60002118 | TRAV.BET.KNS.2,00m KN-70 D.N. | Ad. | 962.85 | TRY | MÜTEAHHİT | MÜTEAHHİT | MÜTEAHHİT
Direk, Travers ve İlgili Havai Hat İşleri | 2 | 800 | MONTAJ HİZMETİ | 60002119 | TRAV.BET.KNS.2,40m KN-70 D.N. | Ad. | 1100.4 | TRY | MÜTEAHHİT | MÜTEAHHİT | MÜTEAHHİT
Direk, Travers ve İlgili Havai Hat İşleri | 2 | 800 | MONTAJ HİZMETİ | 60002120 | TRAV.BET.KNS.2,60m KN-70 D.N. | Ad. | 1192.1 | TRY | MÜTEAHHİT | MÜTEAHHİT | MÜTEAHHİT
Direk, Travers ve İlgili Havai Hat İşleri | 2 | 800 | MONTAJ HİZMETİ | 60002121 | TRAV.BET.KNS.2,00m KN-170 D.N. | Ad. | 1604.75 | TRY | MÜTEAHHİT | MÜTEAHHİT | MÜTEAHHİT
Direk, Travers ve İlgili Havai Hat İşleri | 2 | 800 | MONTAJ HİZMETİ | 60002122 | TRAV.BET.KNS.2,60m KN-170 D.N. | Ad. | 1971.55 | TRY | MÜTEAHHİT | MÜTEAHHİT | MÜTEAHHİT
Direk, Travers ve İlgili Havai Hat İşleri | 2 | 800 | MONTAJ HİZMETİ | 60005411 | TRAV.BET.SBT.AG Kt4-160 | Ad. | 590.2 | TRY | MÜTEAHHİT | MÜTEAHHİT | MÜTEAHHİT
Direk, Travers ve İlgili Havai Hat İşleri | 2 | 800 | MONTAJ HİZMETİ | 60005412 | TRAV.BET.SBT.AG Kn4-170 | Ad. | 635.6 | TRY | MÜTEAHHİT | MÜTEAHHİT | MÜTEAHHİT
Direk, Travers ve İlgili Havai Hat İşleri | 2 | 800 | MONTAJ HİZMETİ | 60002139 | TRAV.BET.PRT.AG 2n-90T D.N. | Ad. | 272.4 | TRY | MÜTEAHHİT | MÜTEAHHİT | MÜTEAHHİT
Diğer İşler | 3 | 800 | MONTAJ HİZMETİ | 60002148 | BETON TRAFO PLATFORMU PL-250 TİPİ | Ad. | 6417.37 | TRY | MÜTEAHHİT | MÜTEAHHİT | MÜTEAHHİT
Diğer İşler | 3 | 800 | MONTAJ HİZMETİ | 60002149 | BETON TRAFO PLATFORMU PL-400 TİPİ | Ad. | 8709.3 | TRY | MÜTEAHHİT | MÜTEAHHİT | MÜTEAHHİT
Direk, Travers ve İlgili Havai Hat İşleri | 2 | 800 | MONTAJ HİZMETİ | 60000062 | İLETKEN ROSE (59.15Kg/Km) | kg | 123.49 | TRY | MÜTEAHHİT | MÜTEAHHİT | MÜTEAHHİT
Direk, Travers ve İlgili Havai Hat İşleri | 2 | 800 | MONTAJ HİZMETİ | 60000063 | İLETKEN PANSY (118.32Kg/Km) | kg | 82.13 | TRY | MÜTEAHHİT | MÜTEAHHİT | MÜTEAHHİT
Direk, Travers ve İlgili Havai Hat İşleri | 2 | 800 | MONTAJ HİZMETİ | 60000064 | İLETKEN POPPY (148.92Kg/Km) | kg | 71.27 | TRY | MÜTEAHHİT | MÜTEAHHİT | MÜTEAHHİT
Direk, Travers ve İlgili Havai Hat İşleri | 2 | 800 | MONTAJ HİZMETİ | 60000066 | İLETKEN ASTER (187.58Kg/Km) | kg | 62.66 | TRY | MÜTEAHHİT | MÜTEAHHİT | MÜTEAHHİT
Direk, Travers ve İlgili Havai Hat İşleri | 2 | 800 | MONTAJ HİZMETİ | 60000067 | İLETKEN PHLOX(236.64Kg/Km) | kg | 53.92 | TRY | MÜTEAHHİT | MÜTEAHHİT | MÜTEAHHİT
Direk, Travers ve İlgili Havai Hat İşleri | 2 | 800 | MONTAJ HİZMETİ | 60013167 | İLETKEN OXLIP (298.86 Kg/Km) | kg | 44.25 | TRY | MÜTEAHHİT | MÜTEAHHİT | MÜTEAHHİT
Direk, Travers ve İlgili Havai Hat İşleri | 2 | 800 | MONTAJ HİZMETİ | 60000074 | İLETKEN AER KAB.0,6/1kv.1x16+25 | m | 32.85 | TRY | MÜTEAHHİT | MÜTEAHHİT | MÜTEAHHİT
Direk, Travers ve İlgili Havai Hat İşleri | 2 | 800 | MONTAJ HİZMETİ | 60000078 | İLETKEN AER KAB.0,6/1kv.3x16+25 | m | 51.61 | TRY | MÜTEAHHİT | MÜTEAHHİT | MÜTEAHHİT
Direk, Travers ve İlgili Havai Hat İşleri | 2 | 800 | MONTAJ HİZMETİ | 60007216 | KAB.0,6/1kv.ALPEK-AER 3x16+1x16+25mm2 | m | 55.78 | TRY | MÜTEAHHİT | MÜTEAHHİT | MÜTEAHHİT
Direk, Travers ve İlgili Havai Hat İşleri | 2 | 800 | MONTAJ HİZMETİ | 60006532 | İLETKEN AER KAB.0,6/1kV.3x25+1x16+35 | m | 71.42 | TRY | MÜTEAHHİT | MÜTEAHHİT | MÜTEAHHİT
Direk, Travers ve İlgili Havai Hat İşleri | 2 | 800 | MONTAJ HİZMETİ | 60006494 | İLETKEN AER KAB.0,6/1kV.3x35+1x16+50 | m | 83.15 | TRY | MÜTEAHHİT | MÜTEAHHİT | MÜTEAHHİT
Direk, Travers ve İlgili Havai Hat İşleri | 2 | 800 | MONTAJ HİZMETİ | 60006534 | İLETKEN AER KAB.0,6/1kV.3x50+1x16+70 | m | 99.89 | TRY | MÜTEAHHİT | MÜTEAHHİT | MÜTEAHHİT
Direk, Travers ve İlgili Havai Hat İşleri | 2 | 800 | MONTAJ HİZMETİ | 60006495 | İLETKEN AER KAB.0,6/1kV.3x70+1x16+95 | m | 115.78 | TRY | MÜTEAHHİT | MÜTEAHHİT | MÜTEAHHİT
Direk, Travers ve İlgili Havai Hat İşleri | 2 | 800 | MONTAJ HİZMETİ | 60009549 | İLETKEN AER KAB.0,6/1kv.3x95+1x16+120 | m | 136.03 | TRY | MÜTEAHHİT | MÜTEAHHİT | MÜTEAHHİT
Direk, Travers ve İlgili Havai Hat İşleri | 2 | 800 | MONTAJ HİZMETİ | 60011877 | İLETKEN AER KAB.0,6/1kv.3x95+1x16+95 | m | 136.03 | TRY | MÜTEAHHİT | MÜTEAHHİT | MÜTEAHHİT
Direk, Travers ve İlgili Havai Hat İşleri | 2 | 800 | MONTAJ HİZMETİ | 60012021 | İLETKEN AER KAB.0,6/1kv.3x120+1x16+95 | m | 162.68 | TRY | MÜTEAHHİT | MÜTEAHHİT | MÜTEAHHİT
Direk, Travers ve İlgili Havai Hat İşleri | 2 | 800 | MONTAJ HİZMETİ | 60011460 | İLETKEN AER KAB.0,6/1kv.3x120+1x16+95 | m | 162.68 | TRY | MÜTEAHHİT | MÜTEAHHİT | MÜTEAHHİT
Direk, Travers ve İlgili Havai Hat İşleri | 2 | 800 | MONTAJ HİZMETİ | 60001391 | HAVAİ HAT TEK FAZLI YAPI BAĞ.HATTI | Ad. | 76.05 | TRY | MÜTEAHHİT | MÜTEAHHİT | MÜTEAHHİT
Direk, Travers ve İlgili Havai Hat İşleri | 2 | 800 | MONTAJ HİZMETİ | 60001392 | HAVAİ HAT ÜÇ FAZLI YAPI BAĞ.HATTI | Ad. | 118.83 | TRY | MÜTEAHHİT | MÜTEAHHİT | MÜTEAHHİT
Direk, Travers ve İlgili Havai Hat İşleri | 2 | 800 | MONTAJ HİZMETİ | 60000068 | İLETKEN SWALLOW 109,96kg/km | kg | 122.67 | TRY | MÜTEAHHİT | MÜTEAHHİT | MÜTEAHHİT
Direk, Travers ve İlgili Havai Hat İşleri | 2 | 800 | MONTAJ HİZMETİ | 60000070 | İLETKEN RAVEN 1/0 220,52kg/km | kg | 70.62 | TRY | MÜTEAHHİT | MÜTEAHHİT | MÜTEAHHİT
Direk, Travers ve İlgili Havai Hat İşleri | 2 | 800 | MONTAJ HİZMETİ | 60000069 | İLETKEN PİGEON 3/0 350,78kg/km | kg | 47.3 | TRY | MÜTEAHHİT | MÜTEAHHİT | MÜTEAHHİT
Direk, Travers ve İlgili Havai Hat İşleri | 2 | 800 | MONTAJ HİZMETİ | 60000072 | İLETKEN HAWK 477-992,26kg/km | kg | 34.99 | TRY | MÜTEAHHİT | MÜTEAHHİT | MÜTEAHHİT
Direk, Travers ve İlgili Havai Hat İşleri | 2 | 800 | MONTAJ HİZMETİ | 60005650 | İZO.E-80 1kv | Ad. | 46.1 | TRY | MÜTEAHHİT | MÜTEAHHİT | MÜTEAHHİT
Direk, Travers ve İlgili Havai Hat İşleri | 2 | 800 | MONTAJ HİZMETİ | 60000094 | İZO.E-95 1kv | Ad. | 49 | TRY | MÜTEAHHİT | MÜTEAHHİT | MÜTEAHHİT
Direk, Travers ve İlgili Havai Hat İşleri | 2 | 800 | MONTAJ HİZMETİ | 60000097 | İZO.VHD-35 POR.NOR.T.MES. | Ad. | 303.65 | TRY | MÜTEAHHİT | MÜTEAHHİT | MÜTEAHHİT
Direk, Travers ve İlgili Havai Hat İşleri | 2 | 800 | MONTAJ HİZMETİ | 60000098 | İZO.VHD-35 POR.SIS T.MES. | Ad. | 303.65 | TRY | MÜTEAHHİT | MÜTEAHHİT | MÜTEAHHİT
Direk, Travers ve İlgili Havai Hat İşleri | 2 | 800 | MONTAJ HİZMETİ | 60000101 | İZO.ZİN.K-1 (Z-40U) (POR.) NOR. | Ad. | 192.89 | TRY | MÜTEAHHİT | MÜTEAHHİT | MÜTEAHHİT
Direk, Travers ve İlgili Havai Hat İşleri | 2 | 800 | MONTAJ HİZMETİ | 60000102 | İZO.ZİN.K-2 (Z-60U) (POR.) NOR. | Ad. | 240.99 | TRY | MÜTEAHHİT | MÜTEAHHİT | MÜTEAHHİT
Direk, Travers ve İlgili Havai Hat İşleri | 2 | 800 | MONTAJ HİZMETİ | 60005423 | İZO.ZİN.K-2 (Z-60U) (POR.) SİS T. | Ad. | 240.99 | TRY | MÜTEAHHİT | MÜTEAHHİT | MÜTEAHHİT
Direk, Travers ve İlgili Havai Hat İşleri | 2 | 800 | MONTAJ HİZMETİ | 60000103 | İZO.ZİN.K-3 (Z-100U) (POR.) NOR. | Ad. | 326.84 | TRY | MÜTEAHHİT | MÜTEAHHİT | MÜTEAHHİT
Direk, Travers ve İlgili Havai Hat İşleri | 2 | 800 | MONTAJ HİZMETİ | 60005426 | İZO.ZİN.K-3 (Z-100U) (POR.) SİS T. | Ad. | 326.84 | TRY | MÜTEAHHİT | MÜTEAHHİT | MÜTEAHHİT
Direk, Travers ve İlgili Havai Hat İşleri | 2 | 800 | MONTAJ HİZMETİ | 60011161 | 36kV İZO. SİLİKON VHD 31mm/Kv | Ad. | 395.15 | TRY | MÜTEAHHİT | MÜTEAHHİT | MÜTEAHHİT
Direk, Travers ve İlgili Havai Hat İşleri | 2 | 800 | MONTAJ HİZMETİ | 60007853 | İZO.KOMPOZİT SİLİKON 36kV.40kN | Ad. | 105.29 | TRY | MÜTEAHHİT | MÜTEAHHİT | MÜTEAHHİT
Direk, Travers ve İlgili Havai Hat İşleri | 2 | 800 | MONTAJ HİZMETİ | 60007808 | İZO.KOMPOZİT SİLİKON 36kV.100kN | Ad. | 221.38 | TRY | MÜTEAHHİT | MÜTEAHHİT | MÜTEAHHİT
Direk, Travers ve İlgili Havai Hat İşleri | 2 | 800 | MONTAJ HİZMETİ | 60012496 | IZO.BARA MES.36 KV 400KG HT | Ad. | 434.54 | TRY | MÜTEAHHİT | MÜTEAHHİT | MÜTEAHHİT
Direk, Travers ve İlgili Havai Hat İşleri | 2 | 800 | MONTAJ HİZMETİ | 60011660 | IZO.KAP.36kV.ILETKEN.BORU.SWAL/PIGEON | m | 162.26 | TRY | MÜTEAHHİT | MÜTEAHHİT | MÜTEAHHİT
Direk, Travers ve İlgili Havai Hat İşleri | 2 | 800 | MONTAJ HİZMETİ | 60013349 | KILIF İZOLELİ YG ATLAMA İLETKENİ | m | 15.57 | TRY | MÜTEAHHİT | MÜTEAHHİT | MÜTEAHHİT
Diğer İşler | 3 | 800 | MONTAJ HİZMETİ | 60000114 | PRFDR 18kV 5kA.POL.AYRCLI.MES.T.ZnO | Ad. | 1209.55 | TRY | MÜTEAHHİT | MÜTEAHHİT | MÜTEAHHİT
Diğer İşler | 3 | 800 | MONTAJ HİZMETİ | 60005799 | PARAFUDR 18kV10 kA.POL.AYRCLI (MES.T)ZnO | Ad. | 1209.55 | TRY | MÜTEAHHİT | MÜTEAHHİT | MÜTEAHHİT
Diğer İşler | 3 | 800 | MONTAJ HİZMETİ | 60000115 | PRFDR 36kV 5kA.POL.AYRCLI.MES.T.ZnO | Ad. | 2357.37 | TRY | MÜTEAHHİT | MÜTEAHHİT | MÜTEAHHİT
Diğer İşler | 3 | 800 | MONTAJ HİZMETİ | 60000116 | PRFDR 36kV 10kA.POL.AYRCLI.MES.T.ZnO | Ad. | 3385.54 | TRY | MÜTEAHHİT | MÜTEAHHİT | MÜTEAHHİT
Diğer İşler | 3 | 800 | MONTAJ HİZMETİ | 60012180 | AYIRICI 17,5kv 16KA. 630A. HSA | Ad. | 14020.44 | TRY | MÜTEAHHİT | MÜTEAHHİT | MÜTEAHHİT
Diğer İşler | 3 | 800 | MONTAJ HİZMETİ | 60000119 | AYIRICI 36kv 16KA 630A DNA 24VDC | Ad. | 10329.53 | TRY | MÜTEAHHİT | MÜTEAHHİT | MÜTEAHHİT
Diğer İşler | 3 | 800 | MONTAJ HİZMETİ | 60010741 | AYIRICI 36kv 16KA. 630A. DNA 110VDC | Ad. | 10329.53 | TRY | MÜTEAHHİT | MÜTEAHHİT | MÜTEAHHİT
Diğer İşler | 3 | 800 | MONTAJ HİZMETİ | 60001448 | AYIRICI 36kv 16KA 630A HNA | Ad. | 14027.06 | TRY | MÜTEAHHİT | MÜTEAHHİT | MÜTEAHHİT
Diğer İşler | 3 | 800 | MONTAJ HİZMETİ | 60013286 | AYIRICI 36kv16KA 630A HNA Silikonİzolatö | Ad. | 14012.22 | TRY | MÜTEAHHİT | MÜTEAHHİT | MÜTEAHHİT
Diğer İşler | 3 | 800 | MONTAJ HİZMETİ | 60000123 | AYIRICI 36kv 16KA 630A DSA 48VDC | Ad. | 11426.46 | TRY | MÜTEAHHİT | MÜTEAHHİT | MÜTEAHHİT
Diğer İşler | 3 | 800 | MONTAJ HİZMETİ | 60001450 | AYIRICI 36kv 16KA 630A HSA | Ad. | 15130.63 | TRY | MÜTEAHHİT | MÜTEAHHİT | MÜTEAHHİT
Diğer İşler | 3 | 800 | MONTAJ HİZMETİ | 60011214 | AYIRICI 36kv16KA 630A HSASilikonİzolatör | Ad. | 15114.58 | TRY | MÜTEAHHİT | MÜTEAHHİT | MÜTEAHHİT
Diğer İşler | 3 | 800 | MONTAJ HİZMETİ | 60000125 | AYIRICI 36kv 16KA 630A DSTA 48VDC | Ad. | 11653.01 | TRY | MÜTEAHHİT | MÜTEAHHİT | MÜTEAHHİT
Diğer İşler | 3 | 800 | MONTAJ HİZMETİ | 60001451 | AYIRICI 36kv 16KA 630A HSTA | Ad. | 15355.85 | TRY | MÜTEAHHİT | MÜTEAHHİT | MÜTEAHHİT
Diğer İşler | 3 | 800 | MONTAJ HİZMETİ | 60011215 | AYIRICI 36kv16KA 630A HSTA Silikonİzolat | Ad. | 15341.12 | TRY | MÜTEAHHİT | MÜTEAHHİT | MÜTEAHHİT
Diğer İşler | 3 | 800 | MONTAJ HİZMETİ | 60004600 | AYIRICI 36kV 16kA 630A DTA 24VDC | Ad. | 11433.09 | TRY | MÜTEAHHİT | MÜTEAHHİT | MÜTEAHHİT
Diğer İşler | 3 | 800 | MONTAJ HİZMETİ | 60001828 | AYIRICI 36kv 16KA 630A DTA 48VDC | Ad. | 11433.09 | TRY | MÜTEAHHİT | MÜTEAHHİT | MÜTEAHHİT
Diğer İşler | 3 | 800 | MONTAJ HİZMETİ | 60010740 | AYIRICI 36kv 16KA. 630A. DTA 110VDC | Ad. | 11433.09 | TRY | MÜTEAHHİT | MÜTEAHHİT | MÜTEAHHİT
Diğer İşler | 3 | 800 | MONTAJ HİZMETİ | 60001449 | AYIRICI 36kv 16KA 630A HTA | Ad. | 13260 | TRY | MÜTEAHHİT | MÜTEAHHİT | MÜTEAHHİT
Diğer İşler | 3 | 800 | MONTAJ HİZMETİ | 60013283 | AYIRICI 36kv16KA 630A HTA Silikonİzolatö | Ad. | 13245.96 | TRY | MÜTEAHHİT | MÜTEAHHİT | MÜTEAHHİT
Diğer İşler | 3 | 800 | MONTAJ HİZMETİ | 60000038 | KESGAZ.36kV.16kA630A.24VDC.220VAC(A TİP) | Ad. | 28271.4 | TRY | MÜTEAHHİT | MÜTEAHHİT | MÜTEAHHİT
Diğer İşler | 3 | 800 | MONTAJ HİZMETİ | 60009133 | KESGAZ.36kV16kA630A.48VDC.220VAC (A TİP) | Ad. | 28271.4 | TRY | MÜTEAHHİT | MÜTEAHHİT | MÜTEAHHİT
Diğer İşler | 3 | 800 | MONTAJ HİZMETİ | 60007219 | KESGAZ.36kV.16kA630A.110VDC.220VAC.A TİP | Ad. | 28271.4 | TRY | MÜTEAHHİT | MÜTEAHHİT | MÜTEAHHİT
Diğer İşler | 3 | 800 | MONTAJ HİZMETİ | 60000047 | GAZ BORUSU 1 1/2" (2.15 MT) | Ad. | 448.46 | TRY | MÜTEAHHİT | MÜTEAHHİT | MÜTEAHHİT
Diğer İşler | 3 | 800 | MONTAJ HİZMETİ | 60000046 | GAZ BORUSU 1" (2.15 MT) | Ad. | 448.46 | TRY | MÜTEAHHİT | MÜTEAHHİT | MÜTEAHHİT
Diğer İşler | 3 | 800 | MONTAJ HİZMETİ | 60000049 | GAZ BORUSU 2 1/2" (2.15 MT) | Ad. | 550.46 | TRY | MÜTEAHHİT | MÜTEAHHİT | MÜTEAHHİT
Diğer İşler | 3 | 800 | MONTAJ HİZMETİ | 60000048 | GAZ BORUSU 2" (2.15 MT) | Ad. | 550.46 | TRY | MÜTEAHHİT | MÜTEAHHİT | MÜTEAHHİT
Diğer İşler | 3 | 800 | MONTAJ HİZMETİ | 60000050 | GAZ BORUSU 3" (2.15 MT) | Ad. | 655.64 | TRY | MÜTEAHHİT | MÜTEAHHİT | MÜTEAHHİT
Diğer İşler | 3 | 800 | MONTAJ HİZMETİ | 60000051 | GAZ BORUSU 3/4 "( 2.15 MT) | Ad. | 448.46 | TRY | MÜTEAHHİT | MÜTEAHHİT | MÜTEAHHİT
Direk, Travers ve İlgili Havai Hat İşleri | 2 | 800 | MONTAJ HİZMETİ | 60008875 | ARMATÜR BORUSU (HAVAİ ŞEBEKE) | Ad. | 37.76 | TRY | MÜTEAHHİT | MÜTEAHHİT | MÜTEAHHİT
Direk, Travers ve İlgili Havai Hat İşleri | 2 | 800 | MONTAJ HİZMETİ | 60013240 | ARMATÜR BORUSU (LAMALI-0°-60MM) | Ad. | 32.84 | TRY | MÜTEAHHİT | MÜTEAHHİT | MÜTEAHHİT
Direk, Travers ve İlgili Havai Hat İşleri | 2 | 800 | MONTAJ HİZMETİ | 60013243 | ARMATÜR BORUSU (LAMALI-0°-90MM) | Ad. | 32.84 | TRY | MÜTEAHHİT | MÜTEAHHİT | MÜTEAHHİT
Direk, Travers ve İlgili Havai Hat İşleri | 2 | 800 | MONTAJ HİZMETİ | 60013246 | ARMATÜR BORUSU (SİLİNDİRİK-15°) | Ad. | 37.76 | TRY | MÜTEAHHİT | MÜTEAHHİT | MÜTEAHHİT
Direk, Travers ve İlgili Havai Hat İşleri | 2 | 800 | MONTAJ HİZMETİ | 60013249 | ARMATÜR BORUSU(SİLİNDİRİK-15°-AĞAÇ) | Ad. | 37.76 | TRY | MÜTEAHHİT | MÜTEAHHİT | MÜTEAHHİT
Kablo Kanalı ve İlgili Yeraltı Hat İşleri | 1 | 800 | MONTAJ HİZMETİ | 60000054 | KABLO MUAF.BORUSU 75mm 250 NEW. | m | 14.84 | TRY | MÜTEAHHİT | MÜTEAHHİT | MÜTEAHHİT
Kablo Kanalı ve İlgili Yeraltı Hat İşleri | 1 | 800 | MONTAJ HİZMETİ | 60000055 | KABLO MUAF.BORUSU 75mm 450 NEW. | m | 14.84 | TRY | MÜTEAHHİT | MÜTEAHHİT | MÜTEAHHİT
Kablo Kanalı ve İlgili Yeraltı Hat İşleri | 1 | 800 | MONTAJ HİZMETİ | 60000053 | KABLO MUAF.BORUSU 90mm 250 NEW. | m | 14.84 | TRY | MÜTEAHHİT | MÜTEAHHİT | MÜTEAHHİT
Kablo Kanalı ve İlgili Yeraltı Hat İşleri | 1 | 800 | MONTAJ HİZMETİ | 60000056 | KABLO MUAF.BORUSU 90mm 450 NEW. | m | 14.84 | TRY | MÜTEAHHİT | MÜTEAHHİT | MÜTEAHHİT
Kablo Kanalı ve İlgili Yeraltı Hat İşleri | 1 | 800 | MONTAJ HİZMETİ | 60006556 | KABLO MUAF.BORUSU 110mm 250 NEW. | m | 14.84 | TRY | MÜTEAHHİT | MÜTEAHHİT | MÜTEAHHİT
Kablo Kanalı ve İlgili Yeraltı Hat İşleri | 1 | 800 | MONTAJ HİZMETİ | 60000057 | KABLO MUAF.BORUSU 110mm 450 NEW. | m | 14.84 | TRY | MÜTEAHHİT | MÜTEAHHİT | MÜTEAHHİT
Diğer İşler | 3 | 800 | MONTAJ HİZMETİ | 60000052 | TAVA-RAF 2 MM'LİK GALVANİZLİ SAC | kg | 27.03 | TRY | MÜTEAHHİT | MÜTEAHHİT | MÜTEAHHİT
Kablo Kanalı ve İlgili Yeraltı Hat İşleri | 1 | 800 | MONTAJ HİZMETİ | 60000146 | ARMATÜR SOD.ATEŞ.YB.70W | Ad. | 763.59 | TRY | MÜTEAHHİT | MÜTEAHHİT | MÜTEAHHİT
Kablo Kanalı ve İlgili Yeraltı Hat İşleri | 1 | 800 | MONTAJ HİZMETİ | 60001472 | ARMATÜR SOD.ATEŞ.YB.100W | Ad. | 763.59 | TRY | MÜTEAHHİT | MÜTEAHHİT | MÜTEAHHİT
Kablo Kanalı ve İlgili Yeraltı Hat İşleri | 1 | 800 | MONTAJ HİZMETİ | 60000147 | ARMATÜR SOD.ATEŞ.YB.150W | Ad. | 763.59 | TRY | MÜTEAHHİT | MÜTEAHHİT | MÜTEAHHİT
Kablo Kanalı ve İlgili Yeraltı Hat İşleri | 1 | 800 | MONTAJ HİZMETİ | 60000148 | ARMATÜR SOD.ATEŞ.YB.250W | Ad. | 763.59 | TRY | MÜTEAHHİT | MÜTEAHHİT | MÜTEAHHİT
Kablo Kanalı ve İlgili Yeraltı Hat İşleri | 1 | 800 | MONTAJ HİZMETİ | 60000149 | ARMATÜR SOD.ATEŞ.YB.400W | Ad. | 763.59 | TRY | MÜTEAHHİT | MÜTEAHHİT | MÜTEAHHİT
Kablo Kanalı ve İlgili Yeraltı Hat İşleri | 1 | 800 | MONTAJ HİZMETİ | 60011602 | LED ARMATÜR-S6 (MAGNUM PLUS) KorumaSnf:1 | Ad. | 763.59 | TRY | MÜTEAHHİT | MÜTEAHHİT | MÜTEAHHİT
Kablo Kanalı ve İlgili Yeraltı Hat İşleri | 1 | 800 | MONTAJ HİZMETİ | 60012630 | LED ARMATÜR-S6 (FERMADA) KorumaSnf:1 | Ad. | 763.59 | TRY | MÜTEAHHİT | MÜTEAHHİT | MÜTEAHHİT
Kablo Kanalı ve İlgili Yeraltı Hat İşleri | 1 | 800 | MONTAJ HİZMETİ | 60011605 | LED ARMATÜR-S9 (MAGNUM PLUS) KorumaSnf:1 | Ad. | 763.59 | TRY | MÜTEAHHİT | MÜTEAHHİT | MÜTEAHHİT
Kablo Kanalı ve İlgili Yeraltı Hat İşleri | 1 | 800 | MONTAJ HİZMETİ | 60012145 | LED ARMATUR-S9 (FERMADA) KorumaSnf:1 | Ad. | 763.59 | TRY | MÜTEAHHİT | MÜTEAHHİT | MÜTEAHHİT
Kablo Kanalı ve İlgili Yeraltı Hat İşleri | 1 | 800 | MONTAJ HİZMETİ | 60011608 | LED ARMATÜR-S10 (MAGNUM PLUS)KorumaSnf:1 | Ad. | 763.59 | TRY | MÜTEAHHİT | MÜTEAHHİT | MÜTEAHHİT
Kablo Kanalı ve İlgili Yeraltı Hat İşleri | 1 | 800 | MONTAJ HİZMETİ | 60011611 | LED ARMATÜR-S10 (FERMADA) KorumaSnf:1 | Ad. | 763.59 | TRY | MÜTEAHHİT | MÜTEAHHİT | MÜTEAHHİT
Kablo Kanalı ve İlgili Yeraltı Hat İşleri | 1 | 800 | MONTAJ HİZMETİ | 60011614 | LED ARMATÜR-S11 (MAGNUM PLUS)KorumaSnf:1 | Ad. | 763.59 | TRY | MÜTEAHHİT | MÜTEAHHİT | MÜTEAHHİT
Kablo Kanalı ve İlgili Yeraltı Hat İşleri | 1 | 800 | MONTAJ HİZMETİ | 60012207 | LED ARMATÜR-S11 (FERMADA) KorumaSnf:1 | Ad. | 763.59 | TRY | MÜTEAHHİT | MÜTEAHHİT | MÜTEAHHİT
Kablo Kanalı ve İlgili Yeraltı Hat İşleri | 1 | 800 | MONTAJ HİZMETİ | 60011617 | LED ARMATÜR-S12 (MAGNUM PLUS)KorumaSnf:1 | Ad. | 763.59 | TRY | MÜTEAHHİT | MÜTEAHHİT | MÜTEAHHİT
Kablo Kanalı ve İlgili Yeraltı Hat İşleri | 1 | 800 | MONTAJ HİZMETİ | 60012176 | LED ARMATUR-S12(FERMADA) KorumaSnf:1 | Ad. | 763.59 | TRY | MÜTEAHHİT | MÜTEAHHİT | MÜTEAHHİT
Kablo Kanalı ve İlgili Yeraltı Hat İşleri | 1 | 800 | MONTAJ HİZMETİ | 60011620 | LED ARMATÜR-S13 (MAGNUM PLUS)KorumaSnf:1 | Ad. | 763.59 | TRY | MÜTEAHHİT | MÜTEAHHİT | MÜTEAHHİT
Kablo Kanalı ve İlgili Yeraltı Hat İşleri | 1 | 800 | MONTAJ HİZMETİ | 60012148 | LED ARMATUR-S13(FERMADA) KorumaSnf:1 | Ad. | 763.59 | TRY | MÜTEAHHİT | MÜTEAHHİT | MÜTEAHHİT
Kablo Kanalı ve İlgili Yeraltı Hat İşleri | 1 | 800 | MONTAJ HİZMETİ | 60011623 | LED ARMATÜR-S14 (MAGNUM PLUS)KorumaSnf:1 | Ad. | 763.59 | TRY | MÜTEAHHİT | MÜTEAHHİT | MÜTEAHHİT
Kablo Kanalı ve İlgili Yeraltı Hat İşleri | 1 | 800 | MONTAJ HİZMETİ | 60011626 | LED ARMATÜR-S14 (FERMADA) KorumaSnf:1 | Ad. | 763.59 | TRY | MÜTEAHHİT | MÜTEAHHİT | MÜTEAHHİT
Kablo Kanalı ve İlgili Yeraltı Hat İşleri | 1 | 800 | MONTAJ HİZMETİ | 60012388 | LED ARMATÜR-S14 (ARLIGHT) KorumaSnf:1 | Ad. | 763.59 | TRY | MÜTEAHHİT | MÜTEAHHİT | MÜTEAHHİT
Kablo Kanalı ve İlgili Yeraltı Hat İşleri | 1 | 800 | MONTAJ HİZMETİ | 60013070 | LED ARMATÜR-S15 (FERMADA) KorumaSnf:1 | Ad. | 763.59 | TRY | MÜTEAHHİT | MÜTEAHHİT | MÜTEAHHİT
Kablo Kanalı ve İlgili Yeraltı Hat İşleri | 1 | 800 | MONTAJ HİZMETİ | 60013316 | LED ARMATUR-S15 (MAGNUM PLUS)KorumaSnf:1 | Ad. | 763.59 | TRY | MÜTEAHHİT | MÜTEAHHİT | MÜTEAHHİT
Kablo Kanalı ve İlgili Yeraltı Hat İşleri | 1 | 800 | MONTAJ HİZMETİ | 60011324 | LED ARMATÜR-S6 KorumaSnf:1 | Ad. | 763.59 | TRY | MÜTEAHHİT | MÜTEAHHİT | MÜTEAHHİT
Kablo Kanalı ve İlgili Yeraltı Hat İşleri | 1 | 800 | MONTAJ HİZMETİ | 60013124 | LED ARMATÜR-S8 KorumaSnf:1 | Ad. | 763.59 | TRY | MÜTEAHHİT | MÜTEAHHİT | MÜTEAHHİT
Kablo Kanalı ve İlgili Yeraltı Hat İşleri | 1 | 800 | MONTAJ HİZMETİ | 60011327 | LED ARMATÜR-S9 KorumaSnf:1 | Ad. | 763.59 | TRY | MÜTEAHHİT | MÜTEAHHİT | MÜTEAHHİT
Kablo Kanalı ve İlgili Yeraltı Hat İşleri | 1 | 800 | MONTAJ HİZMETİ | 60011330 | LED ARMATÜR-S10 KorumaSnf:1 | Ad. | 763.59 | TRY | MÜTEAHHİT | MÜTEAHHİT | MÜTEAHHİT
Kablo Kanalı ve İlgili Yeraltı Hat İşleri | 1 | 800 | MONTAJ HİZMETİ | 60011333 | LED ARMATÜR-S11 KorumaSnf:1 | Ad. | 763.59 | TRY | MÜTEAHHİT | MÜTEAHHİT | MÜTEAHHİT
Kablo Kanalı ve İlgili Yeraltı Hat İşleri | 1 | 800 | MONTAJ HİZMETİ | 60011336 | LED ARMATÜR-S12 KorumaSnf:1 | Ad. | 763.59 | TRY | MÜTEAHHİT | MÜTEAHHİT | MÜTEAHHİT
Kablo Kanalı ve İlgili Yeraltı Hat İşleri | 1 | 800 | MONTAJ HİZMETİ | 60011339 | LED ARMATÜR-S13 KorumaSnf:1 | Ad. | 763.59 | TRY | MÜTEAHHİT | MÜTEAHHİT | MÜTEAHHİT
Kablo Kanalı ve İlgili Yeraltı Hat İşleri | 1 | 800 | MONTAJ HİZMETİ | 60011342 | LED ARMATÜR-S14 KorumaSnf:1 | Ad. | 763.59 | TRY | MÜTEAHHİT | MÜTEAHHİT | MÜTEAHHİT
Kablo Kanalı ve İlgili Yeraltı Hat İşleri | 1 | 800 | MONTAJ HİZMETİ | 60012730 | LED ARMATÜR-S15 KorumaSnf:1 | Ad. | 763.59 | TRY | MÜTEAHHİT | MÜTEAHHİT | MÜTEAHHİT
Kablo Kanalı ve İlgili Yeraltı Hat İşleri | 1 | 800 | MONTAJ HİZMETİ | 60013127 | LED ARMATÜR-S6 KorumaSnf:2 | Ad. | 763.59 | TRY | MÜTEAHHİT | MÜTEAHHİT | MÜTEAHHİT
Kablo Kanalı ve İlgili Yeraltı Hat İşleri | 1 | 800 | MONTAJ HİZMETİ | 60013140 | LED ARMATÜR-S8 KorumaSnf:2 | Ad. | 763.59 | TRY | MÜTEAHHİT | MÜTEAHHİT | MÜTEAHHİT
Kablo Kanalı ve İlgili Yeraltı Hat İşleri | 1 | 800 | MONTAJ HİZMETİ | 60013143 | LED ARMATÜR-S9 KorumaSnf:2 | Ad. | 763.59 | TRY | MÜTEAHHİT | MÜTEAHHİT | MÜTEAHHİT
Kablo Kanalı ve İlgili Yeraltı Hat İşleri | 1 | 800 | MONTAJ HİZMETİ | 60013146 | LED ARMATÜR-S10 KorumaSnf:2 | Ad. | 763.59 | TRY | MÜTEAHHİT | MÜTEAHHİT | MÜTEAHHİT
Kablo Kanalı ve İlgili Yeraltı Hat İşleri | 1 | 800 | MONTAJ HİZMETİ | 60013149 | LED ARMATÜR-S11 KorumaSnf:2 | Ad. | 763.59 | TRY | MÜTEAHHİT | MÜTEAHHİT | MÜTEAHHİT
Kablo Kanalı ve İlgili Yeraltı Hat İşleri | 1 | 800 | MONTAJ HİZMETİ | 60013152 | LED ARMATÜR-S12 KorumaSnf:2 | Ad. | 763.59 | TRY | MÜTEAHHİT | MÜTEAHHİT | MÜTEAHHİT
Kablo Kanalı ve İlgili Yeraltı Hat İşleri | 1 | 800 | MONTAJ HİZMETİ | 60013155 | LED ARMATÜR-S13 KorumaSnf:2 | Ad. | 763.59 | TRY | MÜTEAHHİT | MÜTEAHHİT | MÜTEAHHİT
Kablo Kanalı ve İlgili Yeraltı Hat İşleri | 1 | 800 | MONTAJ HİZMETİ | 60013158 | LED ARMATÜR-S14 KorumaSnf:2 | Ad. | 763.59 | TRY | MÜTEAHHİT | MÜTEAHHİT | MÜTEAHHİT
Kablo Kanalı ve İlgili Yeraltı Hat İşleri | 1 | 800 | MONTAJ HİZMETİ | 60013161 | LED ARMATÜR-S15 KorumaSnf:2 | Ad. | 763.59 | TRY | MÜTEAHHİT | MÜTEAHHİT | MÜTEAHHİT
Kablo Kanalı ve İlgili Yeraltı Hat İşleri | 1 | 800 | MONTAJ HİZMETİ | 60013002 | LED ARMATÜR-S6 (Omega) Koruma Sınıf:2 | Ad. | 763.59 | TRY | MÜTEAHHİT | MÜTEAHHİT | MÜTEAHHİT
Kablo Kanalı ve İlgili Yeraltı Hat İşleri | 1 | 800 | MONTAJ HİZMETİ | 60013005 | LED ARMATÜR-S9 (Omega) Koruma Sınıf:2 | Ad. | 763.59 | TRY | MÜTEAHHİT | MÜTEAHHİT | MÜTEAHHİT
Kablo Kanalı ve İlgili Yeraltı Hat İşleri | 1 | 800 | MONTAJ HİZMETİ | 60013008 | LED ARMATÜR-S10 (Omega) Koruma Sınıf:2 | Ad. | 763.59 | TRY | MÜTEAHHİT | MÜTEAHHİT | MÜTEAHHİT
Kablo Kanalı ve İlgili Yeraltı Hat İşleri | 1 | 800 | MONTAJ HİZMETİ | 60013021 | LED ARMATÜR-S11 (Omega) Koruma Sınıf:2 | Ad. | 763.59 | TRY | MÜTEAHHİT | MÜTEAHHİT | MÜTEAHHİT
Kablo Kanalı ve İlgili Yeraltı Hat İşleri | 1 | 800 | MONTAJ HİZMETİ | 60013024 | LED ARMATÜR-S12 (Omega) Koruma Sınıf:2 | Ad. | 763.59 | TRY | MÜTEAHHİT | MÜTEAHHİT | MÜTEAHHİT
Kablo Kanalı ve İlgili Yeraltı Hat İşleri | 1 | 800 | MONTAJ HİZMETİ | 60013027 | LED ARMATÜR-S13 (Omega) Koruma Sınıf:2 | Ad. | 763.59 | TRY | MÜTEAHHİT | MÜTEAHHİT | MÜTEAHHİT
Kablo Kanalı ve İlgili Yeraltı Hat İşleri | 1 | 800 | MONTAJ HİZMETİ | 60013030 | LED ARMATÜR-S14 (Omega) Koruma Sınıf:2 | Ad. | 763.59 | TRY | MÜTEAHHİT | MÜTEAHHİT | MÜTEAHHİT
Kablo Kanalı ve İlgili Yeraltı Hat İşleri | 1 | 800 | MONTAJ HİZMETİ | 60013033 | LED ARMATÜR-S15 (Omega) Koruma Sınıf:2 | Ad. | 763.59 | TRY | MÜTEAHHİT | MÜTEAHHİT | MÜTEAHHİT
Kablo Kanalı ve İlgili Yeraltı Hat İşleri | 1 | 800 | MONTAJ HİZMETİ | 60013289 | LED ARMATUR-S6 (MAGNUM PLUS) KorumaSnf:2 | Ad. | 763.59 | TRY | MÜTEAHHİT | MÜTEAHHİT | MÜTEAHHİT
Kablo Kanalı ve İlgili Yeraltı Hat İşleri | 1 | 800 | MONTAJ HİZMETİ | 60013292 | LED ARMATUR-S8 (MAGNUM PLUS) KorumaSnf:2 | Ad. | 763.59 | TRY | MÜTEAHHİT | MÜTEAHHİT | MÜTEAHHİT
Kablo Kanalı ve İlgili Yeraltı Hat İşleri | 1 | 800 | MONTAJ HİZMETİ | 60013295 | LED ARMATUR-S9 (MAGNUM PLUS) KorumaSnf:2 | Ad. | 763.59 | TRY | MÜTEAHHİT | MÜTEAHHİT | MÜTEAHHİT
Kablo Kanalı ve İlgili Yeraltı Hat İşleri | 1 | 800 | MONTAJ HİZMETİ | 60013298 | LED ARMATUR-S10 (MAGNUM PLUS)KorumaSnf:2 | Ad. | 763.59 | TRY | MÜTEAHHİT | MÜTEAHHİT | MÜTEAHHİT
Kablo Kanalı ve İlgili Yeraltı Hat İşleri | 1 | 800 | MONTAJ HİZMETİ | 60013301 | LED ARMATUR-S11 (MAGNUM PLUS)KorumaSnf:2 | Ad. | 763.59 | TRY | MÜTEAHHİT | MÜTEAHHİT | MÜTEAHHİT
Kablo Kanalı ve İlgili Yeraltı Hat İşleri | 1 | 800 | MONTAJ HİZMETİ | 60013304 | LED ARMATUR-S12 (MAGNUM PLUS)KorumaSnf:2 | Ad. | 763.59 | TRY | MÜTEAHHİT | MÜTEAHHİT | MÜTEAHHİT
Kablo Kanalı ve İlgili Yeraltı Hat İşleri | 1 | 800 | MONTAJ HİZMETİ | 60013307 | LED ARMATUR-S13 (MAGNUM PLUS)KorumaSnf:2 | Ad. | 763.59 | TRY | MÜTEAHHİT | MÜTEAHHİT | MÜTEAHHİT
Kablo Kanalı ve İlgili Yeraltı Hat İşleri | 1 | 800 | MONTAJ HİZMETİ | 60013310 | LED ARMATUR-S14 (MAGNUM PLUS)KorumaSnf:2 | Ad. | 763.59 | TRY | MÜTEAHHİT | MÜTEAHHİT | MÜTEAHHİT
Kablo Kanalı ve İlgili Yeraltı Hat İşleri | 1 | 800 | MONTAJ HİZMETİ | 60013313 | LED ARMATUR-S15 (MAGNUM PLUS)KorumaSnf:2 | Ad. | 763.59 | TRY | MÜTEAHHİT | MÜTEAHHİT | MÜTEAHHİT
Kablo Kanalı ve İlgili Yeraltı Hat İşleri | 1 | 800 | MONTAJ HİZMETİ | 60013319 | LED ARMATUR-S6 (FERMADA) KorumaSnf:2 | Ad. | 763.59 | TRY | MÜTEAHHİT | MÜTEAHHİT | MÜTEAHHİT
Kablo Kanalı ve İlgili Yeraltı Hat İşleri | 1 | 800 | MONTAJ HİZMETİ | 60013322 | LED ARMATUR-S8 (FERMADA) KorumaSnf:2 | Ad. | 763.59 | TRY | MÜTEAHHİT | MÜTEAHHİT | MÜTEAHHİT
Kablo Kanalı ve İlgili Yeraltı Hat İşleri | 1 | 800 | MONTAJ HİZMETİ | 60013325 | LED ARMATUR-S9 (FERMADA) KorumaSnf:2 | Ad. | 763.59 | TRY | MÜTEAHHİT | MÜTEAHHİT | MÜTEAHHİT
Kablo Kanalı ve İlgili Yeraltı Hat İşleri | 1 | 800 | MONTAJ HİZMETİ | 60013328 | LED ARMATUR-S10 (FERMADA)KorumaSnf:2 | Ad. | 763.59 | TRY | MÜTEAHHİT | MÜTEAHHİT | MÜTEAHHİT
Kablo Kanalı ve İlgili Yeraltı Hat İşleri | 1 | 800 | MONTAJ HİZMETİ | 60013331 | LED ARMATUR-S11 (FERMADA)KorumaSnf:2 | Ad. | 763.59 | TRY | MÜTEAHHİT | MÜTEAHHİT | MÜTEAHHİT
Kablo Kanalı ve İlgili Yeraltı Hat İşleri | 1 | 800 | MONTAJ HİZMETİ | 60013334 | LED ARMATUR-S12 (FERMADA)KorumaSnf:2 | Ad. | 763.59 | TRY | MÜTEAHHİT | MÜTEAHHİT | MÜTEAHHİT
Kablo Kanalı ve İlgili Yeraltı Hat İşleri | 1 | 800 | MONTAJ HİZMETİ | 60013337 | LED ARMATUR-S13 (FERMADA)KorumaSnf:2 | Ad. | 763.59 | TRY | MÜTEAHHİT | MÜTEAHHİT | MÜTEAHHİT
Kablo Kanalı ve İlgili Yeraltı Hat İşleri | 1 | 800 | MONTAJ HİZMETİ | 60013340 | LED ARMATUR-S14 (FERMADA)KorumaSnf:2 | Ad. | 763.59 | TRY | MÜTEAHHİT | MÜTEAHHİT | MÜTEAHHİT
Kablo Kanalı ve İlgili Yeraltı Hat İşleri | 1 | 800 | MONTAJ HİZMETİ | 60013343 | LED ARMATUR-S15 (FERMADA)KorumaSnf:2 | Ad. | 763.59 | TRY | MÜTEAHHİT | MÜTEAHHİT | MÜTEAHHİT
Diğer İşler | 3 | 800 | MONTAJ HİZMETİ | 60003832 | AKÜ 24V(2x12V).26Ah, KURU TİP (VRLA) | Ad. | 1170.55 | TRY | MÜTEAHHİT | MÜTEAHHİT | MÜTEAHHİT
Diğer İşler | 3 | 800 | MONTAJ HİZMETİ | 60011824 | AKÜ110V(9x12V)150Ah.KURUTİP(VRLA)SHPSZ | Ad. | 5057.17 | TRY | MÜTEAHHİT | MÜTEAHHİT | MÜTEAHHİT
Diğer İşler | 3 | 800 | MONTAJ HİZMETİ | 60010466 | REDRESÖR AKÜ ŞARJ.TEKFAZ 24V 25A TDŞ65A | Ad. | 7577.89 | TRY | MÜTEAHHİT | MÜTEAHHİT | MÜTEAHHİT
Diğer İşler | 3 | 800 | MONTAJ HİZMETİ | 60011820 | REDRESÖR TEKFAZ 110V 40A TDŞ65A YB BOX | Ad. | 8465.52 | TRY | MÜTEAHHİT | MÜTEAHHİT | MÜTEAHHİT
Diğer İşler | 3 | 800 | MONTAJ HİZMETİ | 60010624 | YRD.DC.BES.SİS230VAC-24VDC.25A.26Ah65A | Ad. | 8748.44 | TRY | MÜTEAHHİT | MÜTEAHHİT | MÜTEAHHİT
Diğer İşler | 3 | 800 | MONTAJ HİZMETİ | 60011822 | YRD.DC.BES.SİS230VAC110VDC40A.150Ah65AYB | Ad. | 13522.72 | TRY | MÜTEAHHİT | MÜTEAHHİT | MÜTEAHHİT
Diğer İşler | 3 | 800 | MONTAJ HİZMETİ | 60010174 | MBL.36kV.3,21.250kVA.DSYA.4C | Ad. | 96679.59 | TRY | MÜTEAHHİT | MÜTEAHHİT | MÜTEAHHİT
Diğer İşler | 3 | 800 | MONTAJ HİZMETİ | 60010156 | MBL36kV.3,21.400kVADSYA5C | Ad. | 96679.59 | TRY | MÜTEAHHİT | MÜTEAHHİT | MÜTEAHHİT
Diğer İşler | 3 | 800 | MONTAJ HİZMETİ | 60010130 | MBL36kV.3,21.400kVADSYA5C.TRDHL.32E | Ad. | 96679.59 | TRY | MÜTEAHHİT | MÜTEAHHİT | MÜTEAHHİT
Diğer İşler | 3 | 800 | MONTAJ HİZMETİ | 60010154 | MBL36kV.3,21.630kVADSYA8C | Ad. | 96679.59 | TRY | MÜTEAHHİT | MÜTEAHHİT | MÜTEAHHİT
Diğer İşler | 3 | 800 | MONTAJ HİZMETİ | 60010131 | MBL36kV.3,21.630kVADSYA8C.TRDHL.32E | Ad. | 96679.59 | TRY | MÜTEAHHİT | MÜTEAHHİT | MÜTEAHHİT
Diğer İşler | 3 | 800 | MONTAJ HİZMETİ | 60010168 | MBL36kV.3,21.1000kVADSYA8C | Ad. | 96679.59 | TRY | MÜTEAHHİT | MÜTEAHHİT | MÜTEAHHİT
Diğer İşler | 3 | 800 | MONTAJ HİZMETİ | 60010139 | MBL36kV.3,21.1000kVADSYA8C.TRDHL.32E | Ad. | 96679.59 | TRY | MÜTEAHHİT | MÜTEAHHİT | MÜTEAHHİT
Diğer İşler | 3 | 800 | MONTAJ HİZMETİ | 60010178 | MBL.3,21.1250kVA.DSYA10C | Ad. | 96679.59 | TRY | MÜTEAHHİT | MÜTEAHHİT | MÜTEAHHİT
Diğer İşler | 3 | 800 | MONTAJ HİZMETİ | 60010173 | MBL36kV.3,21.1600kVADSYA12C | Ad. | 96679.59 | TRY | MÜTEAHHİT | MÜTEAHHİT | MÜTEAHHİT
Diğer İşler | 3 | 800 | MONTAJ HİZMETİ | 60010166 | MBL36kV.3,21.1000kVA.TMO.1C.1600A | Ad. | 96679.59 | TRY | MÜTEAHHİT | MÜTEAHHİT | MÜTEAHHİT
Diğer İşler | 3 | 800 | MONTAJ HİZMETİ | 60010140 | MBL36kV.3,21.1000kVA.TMO.1C1600ATRDHL32E | Ad. | 96679.59 | TRY | MÜTEAHHİT | MÜTEAHHİT | MÜTEAHHİT
Diğer İşler | 3 | 800 | MONTAJ HİZMETİ | 60010175 | MBL36kV.3,21.1600kVA.TMO.1C.2500A | Ad. | 96679.59 | TRY | MÜTEAHHİT | MÜTEAHHİT | MÜTEAHHİT
Diğer İşler | 3 | 800 | MONTAJ HİZMETİ | 60010176 | MBL36kV.3,21.1600kVA.TMO.2C.2x1600A | Ad. | 96679.59 | TRY | MÜTEAHHİT | MÜTEAHHİT | MÜTEAHHİT
Diğer İşler | 3 | 800 | MONTAJ HİZMETİ | 60010093 | MBL.36kV.KABIN.4,35.YA+KS+GROLC. | Ad. | 96679.59 | TRY | MÜTEAHHİT | MÜTEAHHİT | MÜTEAHHİT
Diğer İşler | 3 | 800 | MONTAJ HİZMETİ | 60010069 | MBL.36kV.KABIN.4,35.2YA+KS+GROLC | Ad. | 96679.59 | TRY | MÜTEAHHİT | MÜTEAHHİT | MÜTEAHHİT
Diğer İşler | 3 | 800 | MONTAJ HİZMETİ | 60010070 | MBL.36kV.KABIN.4,35.YA+2KS+GROLC | Ad. | 96679.59 | TRY | MÜTEAHHİT | MÜTEAHHİT | MÜTEAHHİT
Diğer İşler | 3 | 800 | MONTAJ HİZMETİ | 60012218 | MBL.36kV.KABIN.4,35.2KS+GROLC. | Ad. | 96679.59 | TRY | MÜTEAHHİT | MÜTEAHHİT | MÜTEAHHİT
Diğer İşler | 3 | 800 | MONTAJ HİZMETİ | 60010787 | MBL.36kV.KABIN.5,35.2KS+GÖLÇ.İÇ.65A | Ad. | 108435.79 | TRY | MÜTEAHHİT | MÜTEAHHİT | MÜTEAHHİT
Diğer İşler | 3 | 800 | MONTAJ HİZMETİ | 60010184 | MBL.36kV.KABIN.5,35.3KS+GROLC. | Ad. | 108435.79 | TRY | MÜTEAHHİT | MÜTEAHHİT | MÜTEAHHİT
Diğer İşler | 3 | 800 | MONTAJ HİZMETİ | 60012214 | MBL.KABİN.5,35.YA+KS+GROLC | Ad. | 108435.79 | TRY | MÜTEAHHİT | MÜTEAHHİT | MÜTEAHHİT
Diğer İşler | 3 | 800 | MONTAJ HİZMETİ | 60010620 | MBL.36kV.KABIN.5,35.YA+2KS+GROLC.65A | Ad. | 108435.79 | TRY | MÜTEAHHİT | MÜTEAHHİT | MÜTEAHHİT
Diğer İşler | 3 | 800 | MONTAJ HİZMETİ | 60010071 | MBL.36kV.KABIN.5,35.YA+3KS+GROLC | Ad. | 108435.79 | TRY | MÜTEAHHİT | MÜTEAHHİT | MÜTEAHHİT
Diğer İşler | 3 | 800 | MONTAJ HİZMETİ | 60010877 | MBL.36kV.KABIN.5,35.3KS+SYA.65A | Ad. | 108435.79 | TRY | MÜTEAHHİT | MÜTEAHHİT | MÜTEAHHİT
Diğer İşler | 3 | 800 | MONTAJ HİZMETİ | 60012281 | MBL36kVKABIN.5,35.2KS+GOLC.IC+AKM.GR.OLC | Ad. | 108435.79 | TRY | MÜTEAHHİT | MÜTEAHHİT | MÜTEAHHİT
Diğer İşler | 3 | 800 | MONTAJ HİZMETİ | 60011375 | MBL.36kV.KABIN.5,35.3KS+GRÖLÇ+SYA.65A | Ad. | 108435.79 | TRY | MÜTEAHHİT | MÜTEAHHİT | MÜTEAHHİT
Diğer İşler | 3 | 800 | MONTAJ HİZMETİ | 60011651 | MBL.36kV.KABIN.6,40.YA+SYA | Ad. | 108435.79 | TRY | MÜTEAHHİT | MÜTEAHHİT | MÜTEAHHİT
Diğer İşler | 3 | 800 | MONTAJ HİZMETİ | 60012620 | MBL.36kV.KABIN.6,4.YA+KS+GROLC.IC | Ad. | 108435.79 | TRY | MÜTEAHHİT | MÜTEAHHİT | MÜTEAHHİT
Diğer İşler | 3 | 800 | MONTAJ HİZMETİ | 60010541 | MBL.36kVKABİN 6,40.YA+2KS+GÖLÇ.İÇ.65A | Ad. | 108435.79 | TRY | MÜTEAHHİT | MÜTEAHHİT | MÜTEAHHİT
Diğer İşler | 3 | 800 | MONTAJ HİZMETİ | 60011372 | MBL.36kV.KABIN.6,40.YA+SYA+3KS+GRÖLÇ.65A | Ad. | 108435.79 | TRY | MÜTEAHHİT | MÜTEAHHİT | MÜTEAHHİT
Diğer İşler | 3 | 800 | MONTAJ HİZMETİ | 60012241 | MBL.KABIN.6,40.2YA+2KS+SYA+GOLC.IC | Ad. | 108435.79 | TRY | MÜTEAHHİT | MÜTEAHHİT | MÜTEAHHİT
Diğer İşler | 3 | 800 | MONTAJ HİZMETİ | 60010784 | MBL.36kVKABİN 6,40.2KS+GÖLÇ.İÇ.65A | Ad. | 108435.79 | TRY | MÜTEAHHİT | MÜTEAHHİT | MÜTEAHHİT
Diğer İşler | 3 | 800 | MONTAJ HİZMETİ | 60010187 | MBL.KABIN.6,40.3KS+GOLC.IC | Ad. | 108435.79 | TRY | MÜTEAHHİT | MÜTEAHHİT | MÜTEAHHİT
Diğer İşler | 3 | 800 | MONTAJ HİZMETİ | 60010106 | MBL.6,40.4KS+GOLC.IC | Ad. | 108435.79 | TRY | MÜTEAHHİT | MÜTEAHHİT | MÜTEAHHİT
Diğer İşler | 3 | 800 | MONTAJ HİZMETİ | 60010501 | MBL.6,40.YA.3KS.GÖLÇ.İÇ.65A | Ad. | 108435.79 | TRY | MÜTEAHHİT | MÜTEAHHİT | MÜTEAHHİT
Diğer İşler | 3 | 800 | MONTAJ HİZMETİ | 60010073 | MBL.36kV.KABIN.6,4.YA+4KS+GROLC | Ad. | 108435.79 | TRY | MÜTEAHHİT | MÜTEAHHİT | MÜTEAHHİT
Diğer İşler | 3 | 800 | MONTAJ HİZMETİ | 60010606 | MBL.36kV.KABIN.6,40.3KS+SYA.65A | Ad. | 108435.79 | TRY | MÜTEAHHİT | MÜTEAHHİT | MÜTEAHHİT
Diğer İşler | 3 | 800 | MONTAJ HİZMETİ | 60011381 | MBL.36kV.KABIN.6,40.3KS+GRÖLÇ+SYA.65A | Ad. | 108435.79 | TRY | MÜTEAHHİT | MÜTEAHHİT | MÜTEAHHİT
Diğer İşler | 3 | 800 | MONTAJ HİZMETİ | 60010180 | MBL.KABIN.6,40.4KS+SYA | Ad. | 108435.79 | TRY | MÜTEAHHİT | MÜTEAHHİT | MÜTEAHHİT
Diğer İşler | 3 | 800 | MONTAJ HİZMETİ | 60011384 | MBL.36kV.KABIN.6,40.4KS+GRÖLÇ+SYA.65A | Ad. | 108435.79 | TRY | MÜTEAHHİT | MÜTEAHHİT | MÜTEAHHİT
Diğer İşler | 3 | 800 | MONTAJ HİZMETİ | 60010666 | MBL.36kV.KABIN.7,3.YA+KS+GROLC.65A | Ad. | 122693.45 | TRY | MÜTEAHHİT | MÜTEAHHİT | MÜTEAHHİT
Diğer İşler | 3 | 800 | MONTAJ HİZMETİ | 60010085 | MBL.36kV.KABIN.7,3.YA+2KS+GROLC | Ad. | 122693.45 | TRY | MÜTEAHHİT | MÜTEAHHİT | MÜTEAHHİT
Diğer İşler | 3 | 800 | MONTAJ HİZMETİ | 60010478 | MBL.36kVKABİN 7,30.YA+3KS+GÖLÇ.İÇ.65A | Ad. | 122693.45 | TRY | MÜTEAHHİT | MÜTEAHHİT | MÜTEAHHİT
Diğer İşler | 3 | 800 | MONTAJ HİZMETİ | 60010075 | MBL.36kV.KABIN.7,3.YA+4KS+GROLC | Ad. | 122693.45 | TRY | MÜTEAHHİT | MÜTEAHHİT | MÜTEAHHİT
Diğer İşler | 3 | 800 | MONTAJ HİZMETİ | 60011378 | MBL.36kV.KABIN.7,30.YA+4KS+GRÖLÇ+SYA.65A | Ad. | 122693.45 | TRY | MÜTEAHHİT | MÜTEAHHİT | MÜTEAHHİT
Diğer İşler | 3 | 800 | MONTAJ HİZMETİ | 60010078 | MBL.36kV.KABIN.7,3.1YA+5KS+GROLC. | Ad. | 122693.45 | TRY | MÜTEAHHİT | MÜTEAHHİT | MÜTEAHHİT
Diğer İşler | 3 | 800 | MONTAJ HİZMETİ | 60010511 | MBL.36kVKABİN 7,30.4KS+SYA.65A | Ad. | 122693.45 | TRY | MÜTEAHHİT | MÜTEAHHİT | MÜTEAHHİT
Diğer İşler | 3 | 800 | MONTAJ HİZMETİ | 60011387 | MBL.36kV.KABIN.7,30.4KS+GRÖLÇ+SYA.65A | Ad. | 122693.45 | TRY | MÜTEAHHİT | MÜTEAHHİT | MÜTEAHHİT
Diğer İşler | 3 | 800 | MONTAJ HİZMETİ | 60012714 | MBL.36kV.KABIN.7,30.YA+SYA | Ad. | 122693.45 | TRY | MÜTEAHHİT | MÜTEAHHİT | MÜTEAHHİT
Diğer İşler | 3 | 800 | MONTAJ HİZMETİ | 60010649 | MBL.36kV.KABIN.7,3.YA+KS+SYA.65A | Ad. | 122693.45 | TRY | MÜTEAHHİT | MÜTEAHHİT | MÜTEAHHİT
Diğer İşler | 3 | 800 | MONTAJ HİZMETİ | 60011390 | MBL.36kV.KABIN.7,30.YA+2KS+GRÖLÇ+SYA.65A | Ad. | 122693.45 | TRY | MÜTEAHHİT | MÜTEAHHİT | MÜTEAHHİT
Diğer İşler | 3 | 800 | MONTAJ HİZMETİ | 60011393 | MBL.36kV.KABIN.7,30.YA+3KS+GRÖLÇ+SYA.65A | Ad. | 122693.45 | TRY | MÜTEAHHİT | MÜTEAHHİT | MÜTEAHHİT
Diğer İşler | 3 | 800 | MONTAJ HİZMETİ | 60013063 | MBL.36kV.KABIN 7,30.2KS | Ad. | 122693.45 | TRY | MÜTEAHHİT | MÜTEAHHİT | MÜTEAHHİT
Diğer İşler | 3 | 800 | MONTAJ HİZMETİ | 60010122 | MBL.36kV.KABIN.7,3.2KS+GROLC.IC | Ad. | 122693.45 | TRY | MÜTEAHHİT | MÜTEAHHİT | MÜTEAHHİT
Diğer İşler | 3 | 800 | MONTAJ HİZMETİ | 60010049 | MBL36kV.KOK.7,3.3KS+GROLC | Ad. | 122693.45 | TRY | MÜTEAHHİT | MÜTEAHHİT | MÜTEAHHİT
Diğer İşler | 3 | 800 | MONTAJ HİZMETİ | 60010053 | MBL.36kV.KABIN.7,3.4KS+GROLC. | Ad. | 122693.45 | TRY | MÜTEAHHİT | MÜTEAHHİT | MÜTEAHHİT
Diğer İşler | 3 | 800 | MONTAJ HİZMETİ | 60012194 | MBL.36kV.KABIN 7,30.2KS+SYA | Ad. | 122693.45 | TRY | MÜTEAHHİT | MÜTEAHHİT | MÜTEAHHİT
Diğer İşler | 3 | 800 | MONTAJ HİZMETİ | 60010505 | MBL.36kVKABİN 7,30.3KS+SYA.65A | Ad. | 122693.45 | TRY | MÜTEAHHİT | MÜTEAHHİT | MÜTEAHHİT
Diğer İşler | 3 | 800 | MONTAJ HİZMETİ | 60013109 | MBL.36kV.KABIN 7,30.2KS+GRÖLÇ+SYA | Ad. | 122693.45 | TRY | MÜTEAHHİT | MÜTEAHHİT | MÜTEAHHİT
Diğer İşler | 3 | 800 | MONTAJ HİZMETİ | 60011396 | MBL.36kV.KABIN.7,30.3KS+GRÖLÇ+SYA.65A | Ad. | 122693.45 | TRY | MÜTEAHHİT | MÜTEAHHİT | MÜTEAHHİT
Diğer İşler | 3 | 800 | MONTAJ HİZMETİ | 60011399 | MBL.36kV.KABIN.7,30.5KS+GRÖLÇ+SYA.65A | Ad. | 122693.45 | TRY | MÜTEAHHİT | MÜTEAHHİT | MÜTEAHHİT
Diğer İşler | 3 | 800 | MONTAJ HİZMETİ | 60010089 | MBL.36kV.KABIN.7,3.5KS+GROLC. | Ad. | 122693.45 | TRY | MÜTEAHHİT | MÜTEAHHİT | MÜTEAHHİT
Diğer İşler | 3 | 800 | MONTAJ HİZMETİ | 60012025 | MBL.36kV.KABIN 7,30.5KS+AKM.GR OLC | Ad. | 122693.45 | TRY | MÜTEAHHİT | MÜTEAHHİT | MÜTEAHHİT
Diğer İşler | 3 | 800 | MONTAJ HİZMETİ | 60010179 | MBL.36kV KABIN 7,3(6KS+GROLC) | Ad. | 122693.45 | TRY | MÜTEAHHİT | MÜTEAHHİT | MÜTEAHHİT
Diğer İşler | 3 | 800 | MONTAJ HİZMETİ | 60009980 | MBL36kV.3,85.RMU.250kVADSYA4Ç | Ad. | 96679.59 | TRY | MÜTEAHHİT | MÜTEAHHİT | MÜTEAHHİT
Diğer İşler | 3 | 800 | MONTAJ HİZMETİ | 60009978 | MBL36kV.3,85.RMU.250kVADSYA4Ç.TRDHL.32E | Ad. | 96679.59 | TRY | MÜTEAHHİT | MÜTEAHHİT | MÜTEAHHİT
Diğer İşler | 3 | 800 | MONTAJ HİZMETİ | 60009981 | MBL36kV.3,85.RMU.400kVADSYA5Ç | Ad. | 96679.59 | TRY | MÜTEAHHİT | MÜTEAHHİT | MÜTEAHHİT
Diğer İşler | 3 | 800 | MONTAJ HİZMETİ | 60009902 | MBL36kV.3,85.RMU.400kVADSYA5Ç.TRDHL.32E | Ad. | 96679.59 | TRY | MÜTEAHHİT | MÜTEAHHİT | MÜTEAHHİT
Diğer İşler | 3 | 800 | MONTAJ HİZMETİ | 60009982 | MBL36kV.3,85.RMU.630kVADSYA8Ç | Ad. | 96679.59 | TRY | MÜTEAHHİT | MÜTEAHHİT | MÜTEAHHİT
Diğer İşler | 3 | 800 | MONTAJ HİZMETİ | 60009935 | MBL36kV.3,85.RMU.630kVADSYA8Ç.TRDHL.32E | Ad. | 96679.59 | TRY | MÜTEAHHİT | MÜTEAHHİT | MÜTEAHHİT
Diğer İşler | 3 | 800 | MONTAJ HİZMETİ | 60009983 | MBL36kV.3,85.RMU.1000kVADSYA8Ç | Ad. | 96679.59 | TRY | MÜTEAHHİT | MÜTEAHHİT | MÜTEAHHİT
Diğer İşler | 3 | 800 | MONTAJ HİZMETİ | 60009991 | MBL36kV.3,85.RMU.1000kVA.TMO.1Ç(1600A) | Ad. | 96679.59 | TRY | MÜTEAHHİT | MÜTEAHHİT | MÜTEAHHİT
Diğer İşler | 3 | 800 | MONTAJ HİZMETİ | 60009904 | MBL36kV.3,85.RMU.1000kVADSYA8Ç.TRDHL.32E | Ad. | 96679.59 | TRY | MÜTEAHHİT | MÜTEAHHİT | MÜTEAHHİT
Diğer İşler | 3 | 800 | MONTAJ HİZMETİ | 60009979 | MBL.4,35.RMU.400kVA.DSYA5Ç | Ad. | 96679.59 | TRY | MÜTEAHHİT | MÜTEAHHİT | MÜTEAHHİT
Diğer İşler | 3 | 800 | MONTAJ HİZMETİ | 60009985 | MBL36kV.4,3.RMU.630kVADSYA8Ç | Ad. | 96679.59 | TRY | MÜTEAHHİT | MÜTEAHHİT | MÜTEAHHİT
Diğer İşler | 3 | 800 | MONTAJ HİZMETİ | 60009972 | MBL36kV.4,3.RMU.630kVADSYA8Ç.TRDHL.32E | Ad. | 96679.59 | TRY | MÜTEAHHİT | MÜTEAHHİT | MÜTEAHHİT
Diğer İşler | 3 | 800 | MONTAJ HİZMETİ | 60009986 | MBL36kV.4,3.RMU.1000kVADSYA8Ç | Ad. | 96679.59 | TRY | MÜTEAHHİT | MÜTEAHHİT | MÜTEAHHİT
Diğer İşler | 3 | 800 | MONTAJ HİZMETİ | 60009936 | MBL36kV.4,3.RMU.1000kVADSYA8Ç.TRDHL.32E | Ad. | 96679.59 | TRY | MÜTEAHHİT | MÜTEAHHİT | MÜTEAHHİT
Diğer İşler | 3 | 800 | MONTAJ HİZMETİ | 60009989 | MBL36kV.4,3.RMU.1250kVADSYA10Ç | Ad. | 96679.59 | TRY | MÜTEAHHİT | MÜTEAHHİT | MÜTEAHHİT
Diğer İşler | 3 | 800 | MONTAJ HİZMETİ | 60009907 | MBL36kV.4,3.RMU.1250kVADSYA10Ç.TRDHL.32E | Ad. | 96679.59 | TRY | MÜTEAHHİT | MÜTEAHHİT | MÜTEAHHİT
Diğer İşler | 3 | 800 | MONTAJ HİZMETİ | 60009937 | MBL36kV.4,3.RMU.1600kVADSYA12Ç | Ad. | 96679.59 | TRY | MÜTEAHHİT | MÜTEAHHİT | MÜTEAHHİT
Diğer İşler | 3 | 800 | MONTAJ HİZMETİ | 60009987 | MBL36kV.4,3.RMU.1000kVA.TMO.1Ç(1600A) | Ad. | 96679.59 | TRY | MÜTEAHHİT | MÜTEAHHİT | MÜTEAHHİT
Diğer İşler | 3 | 800 | MONTAJ HİZMETİ | 60009946 | MBL36kV4,3RMU1000kVATMO1Ç(1600A)TRDHL32E | Ad. | 96679.59 | TRY | MÜTEAHHİT | MÜTEAHHİT | MÜTEAHHİT
Diğer İşler | 3 | 800 | MONTAJ HİZMETİ | 60009990 | MBL36kV.4,3.RMU.1250kVA.TMO.1Ç(2000A) | Ad. | 96679.59 | TRY | MÜTEAHHİT | MÜTEAHHİT | MÜTEAHHİT
Diğer İşler | 3 | 800 | MONTAJ HİZMETİ | 60009941 | MBL36kV4,3RMU1250kVATMO1Ç(2000A)TRDHL32E | Ad. | 96679.59 | TRY | MÜTEAHHİT | MÜTEAHHİT | MÜTEAHHİT
Diğer İşler | 3 | 800 | MONTAJ HİZMETİ | 60009970 | MBL36kV.4,3.RMU.1600kVA.TMO.1Ç(2500A) | Ad. | 96679.59 | TRY | MÜTEAHHİT | MÜTEAHHİT | MÜTEAHHİT
Diğer İşler | 3 | 800 | MONTAJ HİZMETİ | 60009938 | MBL36kV.4,3.RMU.1600kVA.TMO.2Ç(2x1600A) | Ad. | 96679.59 | TRY | MÜTEAHHİT | MÜTEAHHİT | MÜTEAHHİT
Diğer İşler | 3 | 800 | MONTAJ HİZMETİ | 60011110 | MBL36kV.4,3.RMU.630kVA.AG.PANOSUZ | Ad. | 96679.59 | TRY | MÜTEAHHİT | MÜTEAHHİT | MÜTEAHHİT
Diğer İşler | 3 | 800 | MONTAJ HİZMETİ | 60011114 | MBL36kV.4,3.RMU.1000kVA.AG.PANOSUZ | Ad. | 96679.59 | TRY | MÜTEAHHİT | MÜTEAHHİT | MÜTEAHHİT
Diğer İşler | 3 | 800 | MONTAJ HİZMETİ | 60011118 | MBL36kV.4,3.RMU.1250kVA.AG.PANOSUZ | Ad. | 96679.59 | TRY | MÜTEAHHİT | MÜTEAHHİT | MÜTEAHHİT
Diğer İşler | 3 | 800 | MONTAJ HİZMETİ | 60011122 | MBL36kV.4,3.RMU.1600kVA.AG.PANOSUZ | Ad. | 96679.59 | TRY | MÜTEAHHİT | MÜTEAHHİT | MÜTEAHHİT
Diğer İşler | 3 | 800 | MONTAJ HİZMETİ | 60009974 | MBL36kV.4,35.2YA+1KS(GIS).630kVA | Ad. | 96679.59 | TRY | MÜTEAHHİT | MÜTEAHHİT | MÜTEAHHİT
Diğer İşler | 3 | 800 | MONTAJ HİZMETİ | 60009975 | MBL36kV.4,35.2YA+1KS(GIS).1000kVA | Ad. | 96679.59 | TRY | MÜTEAHHİT | MÜTEAHHİT | MÜTEAHHİT
Diğer İşler | 3 | 800 | MONTAJ HİZMETİ | 60009977 | MBL36kV.4,35.2YA+1KS(GIS).1250kVA | Ad. | 96679.59 | TRY | MÜTEAHHİT | MÜTEAHHİT | MÜTEAHHİT
Diğer İşler | 3 | 800 | MONTAJ HİZMETİ | 60009939 | MBL36kV.4,35.2YA+1KS(GIS).1600kVA | Ad. | 96679.59 | TRY | MÜTEAHHİT | MÜTEAHHİT | MÜTEAHHİT
Diğer İşler | 3 | 800 | MONTAJ HİZMETİ | 60011869 | MBL36kV6,40.2KS+KSTRF(GIS)1000kVADSYA8C | Ad. | 108435.79 | TRY | MÜTEAHHİT | MÜTEAHHİT | MÜTEAHHİT
Diğer İşler | 3 | 800 | MONTAJ HİZMETİ | 60011872 | MBL36kV6,40.3KS+KSTRF(GIS)1000kVADSYA8C | Ad. | 108435.79 | TRY | MÜTEAHHİT | MÜTEAHHİT | MÜTEAHHİT
Diğer İşler | 3 | 800 | MONTAJ HİZMETİ | 60012606 | MBL.6,40.2KS+SYA(GIS)1000kVADSYA8C | Ad. | 108435.79 | TRY | MÜTEAHHİT | MÜTEAHHİT | MÜTEAHHİT
Diğer İşler | 3 | 800 | MONTAJ HİZMETİ | 60012609 | MBL.7,30.2KS+SYA(GIS).1600kVADSYA12C | Ad. | 122693.45 | TRY | MÜTEAHHİT | MÜTEAHHİT | MÜTEAHHİT
Diğer İşler | 3 | 800 | MONTAJ HİZMETİ | 60011888 | MBL36kV.6,4.3KS+SYA(GIS).250kVA.DSYA4C | Ad. | 108435.79 | TRY | MÜTEAHHİT | MÜTEAHHİT | MÜTEAHHİT
Diğer İşler | 3 | 800 | MONTAJ HİZMETİ | 60011891 | MBL36kV.6,4.3KS+SYA(GIS).400kVA.DSYA5C | Ad. | 108435.79 | TRY | MÜTEAHHİT | MÜTEAHHİT | MÜTEAHHİT
Diğer İşler | 3 | 800 | MONTAJ HİZMETİ | 60012711 | MBL36kV.6,4.KS+SYA(GIS).630kVADSYA8C | Ad. | 108435.79 | TRY | MÜTEAHHİT | MÜTEAHHİT | MÜTEAHHİT
Diğer İşler | 3 | 800 | MONTAJ HİZMETİ | 60011894 | MBL36kV.6,4.3KS+SYA(GIS).630kVADSYA8C | Ad. | 108435.79 | TRY | MÜTEAHHİT | MÜTEAHHİT | MÜTEAHHİT
Diğer İşler | 3 | 800 | MONTAJ HİZMETİ | 60013019 | MBL.6,40.3KS+SYA(GIS)1000kVADSYA8C | Ad. | 108435.79 | TRY | MÜTEAHHİT | MÜTEAHHİT | MÜTEAHHİT
Diğer İşler | 3 | 800 | MONTAJ HİZMETİ | 60012578 | MBL36kV.6,4.YA+KS+SYA(GIS).630kVADSYA8C | Ad. | 108435.79 | TRY | MÜTEAHHİT | MÜTEAHHİT | MÜTEAHHİT
Diğer İşler | 3 | 800 | MONTAJ HİZMETİ | 60012982 | MBL36kV.6,4.2YA+KS+SYA(GIS).630kVADSYA8C | Ad. | 108435.79 | TRY | MÜTEAHHİT | MÜTEAHHİT | MÜTEAHHİT
Diğer İşler | 3 | 800 | MONTAJ HİZMETİ | 60010925 | MBL36kV.6,4.YA+2KS+SYA(GIS).630kVADSYA8C | Ad. | 108435.79 | TRY | MÜTEAHHİT | MÜTEAHHİT | MÜTEAHHİT
Diğer İşler | 3 | 800 | MONTAJ HİZMETİ | 60012151 | MBL36kV.6,4.YA+KS+SYA(GIS).400kVADSYA5C | Ad. | 108435.79 | TRY | MÜTEAHHİT | MÜTEAHHİT | MÜTEAHHİT
Diğer İşler | 3 | 800 | MONTAJ HİZMETİ | 60011885 | MBL36kV.6,4.YA+2KS+SYA(GIS).400kVADSYA5C | Ad. | 108435.79 | TRY | MÜTEAHHİT | MÜTEAHHİT | MÜTEAHHİT
Diğer İşler | 3 | 800 | MONTAJ HİZMETİ | 60013103 | MBL.36kV.6,40.2YA+SYA(GIS)1000kVADSYA8C | Ad. | 108435.79 | TRY | MÜTEAHHİT | MÜTEAHHİT | MÜTEAHHİT
Diğer İşler | 3 | 800 | MONTAJ HİZMETİ | 60011897 | MBL36kV6,4.2YA+KS+SYA(GIS)1600kVADSYA12C | Ad. | 108435.79 | TRY | MÜTEAHHİT | MÜTEAHHİT | MÜTEAHHİT
Diğer İşler | 3 | 800 | MONTAJ HİZMETİ | 60012014 | MBL36kV.6,4.2YA+KS+SYA(GIS).1600kVATMO2C | Ad. | 108435.79 | TRY | MÜTEAHHİT | MÜTEAHHİT | MÜTEAHHİT
Diğer İşler | 3 | 800 | MONTAJ HİZMETİ | 60011900 | MBL36kV7,3GÖ+YA+YA+3KS+SYAGIS400kVADSYA5 | Ad. | 122693.45 | TRY | MÜTEAHHİT | MÜTEAHHİT | MÜTEAHHİT
Diğer İşler | 3 | 800 | MONTAJ HİZMETİ | 60012985 | MBL.36kV.KABIN.4,35.3KS+YA+GROLC(GIS) | Ad. | 96679.59 | TRY | MÜTEAHHİT | MÜTEAHHİT | MÜTEAHHİT
Diğer İşler | 3 | 800 | MONTAJ HİZMETİ | 60013116 | MBL.36kV.KABIN.6,40.2KS+SYA+YA+GROLC(GIS | Ad. | 108435.79 | TRY | MÜTEAHHİT | MÜTEAHHİT | MÜTEAHHİT
Diğer İşler | 3 | 800 | MONTAJ HİZMETİ | 60012533 | MBL.36kV.KABIN.6,40.3KS+YA+GROLC(GIS) | Ad. | 108435.79 | TRY | MÜTEAHHİT | MÜTEAHHİT | MÜTEAHHİT
Diğer İşler | 3 | 800 | MONTAJ HİZMETİ | 60011905 | MBL.36kV.KABIN.6,40.YA+4KS+GROLC(GIS) | Ad. | 108435.79 | TRY | MÜTEAHHİT | MÜTEAHHİT | MÜTEAHHİT
Diğer İşler | 3 | 800 | MONTAJ HİZMETİ | 60011908 | MBL.36kV.KABIN.6,40.YA+5KS+GROLC(GIS) | Ad. | 108435.79 | TRY | MÜTEAHHİT | MÜTEAHHİT | MÜTEAHHİT
Diğer İşler | 3 | 800 | MONTAJ HİZMETİ | 60012536 | MBL.36kV.KABIN.6,40.6KS+YA+GROLC(GIS) | Ad. | 108435.79 | TRY | MÜTEAHHİT | MÜTEAHHİT | MÜTEAHHİT
Diğer İşler | 3 | 800 | MONTAJ HİZMETİ | 60013106 | MBL.36kV.KABIN.7,30.2YA+4KS+GROLC(GIS) | Ad. | 122693.45 | TRY | MÜTEAHHİT | MÜTEAHHİT | MÜTEAHHİT
Diğer İşler | 3 | 800 | MONTAJ HİZMETİ | 60010145 | MBL.5,35.2YA+SYA+1000kVA.DSYA8C.TRDHL32E | Ad. | 108435.79 | TRY | MÜTEAHHİT | MÜTEAHHİT | MÜTEAHHİT
Diğer İşler | 3 | 800 | MONTAJ HİZMETİ | 60010481 | MBL36kV.6,4 YA+1KS+1SYA.+.250kVADSYA4Ç | Ad. | 108435.79 | TRY | MÜTEAHHİT | MÜTEAHHİT | MÜTEAHHİT
Diğer İşler | 3 | 800 | MONTAJ HİZMETİ | 60010153 | MBL36kV.6,4.YA+SYA+KS.400kVADSYA5C | Ad. | 108435.79 | TRY | MÜTEAHHİT | MÜTEAHHİT | MÜTEAHHİT
Diğer İşler | 3 | 800 | MONTAJ HİZMETİ | 60010127 | MBL36kV6,4.YA+SYA+KS400kVADSYA5CTRDHL32E | Ad. | 108435.79 | TRY | MÜTEAHHİT | MÜTEAHHİT | MÜTEAHHİT
Diğer İşler | 3 | 800 | MONTAJ HİZMETİ | 60010160 | MBL36kV.6,4.SYA+YA+KS.630kVADSYA8C | Ad. | 108435.79 | TRY | MÜTEAHHİT | MÜTEAHHİT | MÜTEAHHİT
Diğer İşler | 3 | 800 | MONTAJ HİZMETİ | 60010126 | MBL36kV6,4.SYA+YA+KS630kVADSYA8CTRDHL32E | Ad. | 108435.79 | TRY | MÜTEAHHİT | MÜTEAHHİT | MÜTEAHHİT
Diğer İşler | 3 | 800 | MONTAJ HİZMETİ | 60010762 | MBL36kV.6,4.YA+SYA.630kVADSYA8C.65A | Ad. | 108435.79 | TRY | MÜTEAHHİT | MÜTEAHHİT | MÜTEAHHİT
Diğer İşler | 3 | 800 | MONTAJ HİZMETİ | 60009574 | MBL36kV.6,4.KS+SYA.630kVADSYA8C | Ad. | 108435.79 | TRY | MÜTEAHHİT | MÜTEAHHİT | MÜTEAHHİT
Diğer İşler | 3 | 800 | MONTAJ HİZMETİ | 60010542 | MBL36kV.6,4.2KS+SYA.630kVADSYA8C.65A | Ad. | 108435.79 | TRY | MÜTEAHHİT | MÜTEAHHİT | MÜTEAHHİT
Diğer İşler | 3 | 800 | MONTAJ HİZMETİ | 60011853 | MBL.6,40.2YA+SYA.1250kVA.DSYA10C | Ad. | 108435.79 | TRY | MÜTEAHHİT | MÜTEAHHİT | MÜTEAHHİT
Diğer İşler | 3 | 800 | MONTAJ HİZMETİ | 60010065 | MBL.6,40.YA+KS+SYA+1250kVA.DSYA10C | Ad. | 108435.79 | TRY | MÜTEAHHİT | MÜTEAHHİT | MÜTEAHHİT
Diğer İşler | 3 | 800 | MONTAJ HİZMETİ | 60010117 | MBL36kV.6,4.YA+KS+SYA.1600kVADSYA12C | Ad. | 108435.79 | TRY | MÜTEAHHİT | MÜTEAHHİT | MÜTEAHHİT
Diğer İşler | 3 | 800 | MONTAJ HİZMETİ | 60010547 | MBL36kV.6,4.YA+SYA.1600kVADSYA12C | Ad. | 108435.79 | TRY | MÜTEAHHİT | MÜTEAHHİT | MÜTEAHHİT
Diğer İşler | 3 | 800 | MONTAJ HİZMETİ | 60012004 | MBL36kV.6,4.KS+SYA.1600kVADSYA12C | Ad. | 108435.79 | TRY | MÜTEAHHİT | MÜTEAHHİT | MÜTEAHHİT
Diğer İşler | 3 | 800 | MONTAJ HİZMETİ | 60011105 | MBL36kV.6,4.2YA+SYA.1600kVADSYA12C | Ad. | 108435.79 | TRY | MÜTEAHHİT | MÜTEAHHİT | MÜTEAHHİT
Diğer İşler | 3 | 800 | MONTAJ HİZMETİ | 60010125 | MBL.6,40.2YA+SYA.400kVA.DSYA.5C.TRDHL32E | Ad. | 108435.79 | TRY | MÜTEAHHİT | MÜTEAHHİT | MÜTEAHHİT
Diğer İşler | 3 | 800 | MONTAJ HİZMETİ | 60010610 | MBL36kV.6,4.2KS+SYA.400kVADSYA5C.65A | Ad. | 108435.79 | TRY | MÜTEAHHİT | MÜTEAHHİT | MÜTEAHHİT
Diğer İşler | 3 | 800 | MONTAJ HİZMETİ | 60010172 | MBL36kV.6,4.2YA+KS+SYA.400kVADSYA5C | Ad. | 108435.79 | TRY | MÜTEAHHİT | MÜTEAHHİT | MÜTEAHHİT
Diğer İşler | 3 | 800 | MONTAJ HİZMETİ | 60010147 | MBL.6,4.2YA+KS+SYA400kVADSYA5CTRDHL.32E | Ad. | 108435.79 | TRY | MÜTEAHHİT | MÜTEAHHİT | MÜTEAHHİT
Diğer İşler | 3 | 800 | MONTAJ HİZMETİ | 60011316 | MBL36kV.6,4.2YA+SYA.630kVADSYA8C | Ad. | 108435.79 | TRY | MÜTEAHHİT | MÜTEAHHİT | MÜTEAHHİT
Diğer İşler | 3 | 800 | MONTAJ HİZMETİ | 60010157 | MBL36kV.6,4.2YA+KS+SYA.630kVADSYA8C | Ad. | 108435.79 | TRY | MÜTEAHHİT | MÜTEAHHİT | MÜTEAHHİT
Diğer İşler | 3 | 800 | MONTAJ HİZMETİ | 60010128 | MBL.6,4.2YA+KS+SYA630kVADSYA8CTRDHL.32E | Ad. | 108435.79 | TRY | MÜTEAHHİT | MÜTEAHHİT | MÜTEAHHİT
Diğer İşler | 3 | 800 | MONTAJ HİZMETİ | 60010808 | MBL36kV.6,4.YA+KS.630kVADSYA8C.65A | Ad. | 108435.79 | TRY | MÜTEAHHİT | MÜTEAHHİT | MÜTEAHHİT
Diğer İşler | 3 | 800 | MONTAJ HİZMETİ | 60010788 | MBL36kV.6,4.2YA+2KS.630kVADSYA8C.65A | Ad. | 108435.79 | TRY | MÜTEAHHİT | MÜTEAHHİT | MÜTEAHHİT
Diğer İşler | 3 | 800 | MONTAJ HİZMETİ | 60010146 | MBL.6,4.YA+KS+SYA1000kVADSYA8CTRDHL.32E | Ad. | 108435.79 | TRY | MÜTEAHHİT | MÜTEAHHİT | MÜTEAHHİT
Diğer İşler | 3 | 800 | MONTAJ HİZMETİ | 60010182 | MBL36kV.6,4.YA+SYA.1000kVADSYA8C | Ad. | 108435.79 | TRY | MÜTEAHHİT | MÜTEAHHİT | MÜTEAHHİT
Diğer İşler | 3 | 800 | MONTAJ HİZMETİ | 60012250 | MBL36kV.6,40.YA+2SYA.1000kVADSYA8C | Ad. | 108435.79 | TRY | MÜTEAHHİT | MÜTEAHHİT | MÜTEAHHİT
Diğer İşler | 3 | 800 | MONTAJ HİZMETİ | 60010103 | MBL.6,40.2YA+SYA.1000kVA.DSYA.8C | Ad. | 108435.79 | TRY | MÜTEAHHİT | MÜTEAHHİT | MÜTEAHHİT
Diğer İşler | 3 | 800 | MONTAJ HİZMETİ | 60010170 | MBL36kV.6,4.2YA+KS+SYA.1000kVADSYA8C | Ad. | 108435.79 | TRY | MÜTEAHHİT | MÜTEAHHİT | MÜTEAHHİT
Diğer İşler | 3 | 800 | MONTAJ HİZMETİ | 60010188 | MBL36kV.6,4.KS+SYA.1000kVADSYA8C | Ad. | 108435.79 | TRY | MÜTEAHHİT | MÜTEAHHİT | MÜTEAHHİT
Diğer İşler | 3 | 800 | MONTAJ HİZMETİ | 60010171 | MBL36kV.6,4.YA+KS+SYA.1000kVADSYA8C | Ad. | 108435.79 | TRY | MÜTEAHHİT | MÜTEAHHİT | MÜTEAHHİT
Diğer İşler | 3 | 800 | MONTAJ HİZMETİ | 60010186 | MBL36kV.6,4.2KS+SYA.1000kVADSYA8C | Ad. | 108435.79 | TRY | MÜTEAHHİT | MÜTEAHHİT | MÜTEAHHİT
Diğer İşler | 3 | 800 | MONTAJ HİZMETİ | 60012930 | MBL36kV.6,4.KS+KSTRF.1000kVA.DSYA8Ç | Ad. | 108435.79 | TRY | MÜTEAHHİT | MÜTEAHHİT | MÜTEAHHİT
Diğer İşler | 3 | 800 | MONTAJ HİZMETİ | 60010551 | MBL36kV.6,4.2YA+KSTRF.1000kVA.DSYA8Ç.65A | Ad. | 108435.79 | TRY | MÜTEAHHİT | MÜTEAHHİT | MÜTEAHHİT
Diğer İşler | 3 | 800 | MONTAJ HİZMETİ | 60010132 | MBL.6,4.2YA+KS+SYA1000kVADSYA8CTRDHL.32E | Ad. | 108435.79 | TRY | MÜTEAHHİT | MÜTEAHHİT | MÜTEAHHİT
Diğer İşler | 3 | 800 | MONTAJ HİZMETİ | 60012034 | MBL6,40.2YA+2SYA.1000kVA.TMO.1Ç.1600A | Ad. | 108435.79 | TRY | MÜTEAHHİT | MÜTEAHHİT | MÜTEAHHİT
Diğer İşler | 3 | 800 | MONTAJ HİZMETİ | 60010107 | MBL.6,40.2YA+KS+SYA.1000kVA.TMO.1C | Ad. | 108435.79 | TRY | MÜTEAHHİT | MÜTEAHHİT | MÜTEAHHİT
Diğer İşler | 3 | 800 | MONTAJ HİZMETİ | 60012322 | MBL.6,40.2YA+SYA.1600kVA.TMO.2C(2x1600A) | Ad. | 108435.79 | TRY | MÜTEAHHİT | MÜTEAHHİT | MÜTEAHHİT
Diğer İşler | 3 | 800 | MONTAJ HİZMETİ | 60012234 | MBL.6,40.2YA+SYA.1600kVA.TMO.1C.2500A | Ad. | 108435.79 | TRY | MÜTEAHHİT | MÜTEAHHİT | MÜTEAHHİT
Diğer İşler | 3 | 800 | MONTAJ HİZMETİ | 60011641 | MBL.7,30.KS+SYA.250kVA.DSYA4C | Ad. | 122693.45 | TRY | MÜTEAHHİT | MÜTEAHHİT | MÜTEAHHİT
Diğer İşler | 3 | 800 | MONTAJ HİZMETİ | 60011283 | MBL.7,30.2KS+SYA.250kVA.DSYA4C | Ad. | 122693.45 | TRY | MÜTEAHHİT | MÜTEAHHİT | MÜTEAHHİT
Diğer İşler | 3 | 800 | MONTAJ HİZMETİ | 60011882 | MBL.7,30.3KS+SYA.250kVA.DSYA4C | Ad. | 122693.45 | TRY | MÜTEAHHİT | MÜTEAHHİT | MÜTEAHHİT
Diğer İşler | 3 | 800 | MONTAJ HİZMETİ | 60010167 | MBL.7,30.YA+2KS+SYA+250kVA.DSYA4C | Ad. | 122693.45 | TRY | MÜTEAHHİT | MÜTEAHHİT | MÜTEAHHİT
Diğer İşler | 3 | 800 | MONTAJ HİZMETİ | 60012204 | MBL36kV.7,3.2YA+KS+SYA.250kVA.DSYA4C | Ad. | 122693.45 | TRY | MÜTEAHHİT | MÜTEAHHİT | MÜTEAHHİT
Diğer İşler | 3 | 800 | MONTAJ HİZMETİ | 60011402 | MBL36kV.7,3.YA+2KS+GRÖLÇ+SYA400kVADSYA5C | Ad. | 122693.45 | TRY | MÜTEAHHİT | MÜTEAHHİT | MÜTEAHHİT
Diğer İşler | 3 | 800 | MONTAJ HİZMETİ | 60012963 | MBL36kV.7,3.YA+SYA.400kVA.DSYA5C | Ad. | 122693.45 | TRY | MÜTEAHHİT | MÜTEAHHİT | MÜTEAHHİT
Diğer İşler | 3 | 800 | MONTAJ HİZMETİ | 60011974 | MBL36kV.7,3.YA+KS+SYA.400kVA.DSYA.5C | Ad. | 122693.45 | TRY | MÜTEAHHİT | MÜTEAHHİT | MÜTEAHHİT
Diğer İşler | 3 | 800 | MONTAJ HİZMETİ | 60011256 | MBL36kV.7,3.2YA+KS+SYA.400kVA.DSYA.5C | Ad. | 122693.45 | TRY | MÜTEAHHİT | MÜTEAHHİT | MÜTEAHHİT
Diğer İşler | 3 | 800 | MONTAJ HİZMETİ | 60012031 | MBL36kV.7,3.2YA+KS+KSTRF.400kVA.DSYA.5C | Ad. | 122693.45 | TRY | MÜTEAHHİT | MÜTEAHHİT | MÜTEAHHİT
Diğer İşler | 3 | 800 | MONTAJ HİZMETİ | 60010183 | MBL36kV.7,3.3KS+SYA.400kVADSYA5C | Ad. | 122693.45 | TRY | MÜTEAHHİT | MÜTEAHHİT | MÜTEAHHİT
Diğer İşler | 3 | 800 | MONTAJ HİZMETİ | 60012191 | MBL36kV.7,3.KS+SYA.630kVADSYA8C | Ad. | 122693.45 | TRY | MÜTEAHHİT | MÜTEAHHİT | MÜTEAHHİT
Diğer İşler | 3 | 800 | MONTAJ HİZMETİ | 60011680 | MBL36kV.7,3.2KS+SYA.630kVADSYA8C | Ad. | 122693.45 | TRY | MÜTEAHHİT | MÜTEAHHİT | MÜTEAHHİT
Diğer İşler | 3 | 800 | MONTAJ HİZMETİ | 60010181 | MBL36kV.7,3.3KS+SYA.630kVADSYA8C | Ad. | 122693.45 | TRY | MÜTEAHHİT | MÜTEAHHİT | MÜTEAHHİT
Diğer İşler | 3 | 800 | MONTAJ HİZMETİ | 60010137 | MBL.7,30.2KS+KSTR.630kVA.DSYA.8CTRDHL32E | Ad. | 122693.45 | TRY | MÜTEAHHİT | MÜTEAHHİT | MÜTEAHHİT
Diğer İşler | 3 | 800 | MONTAJ HİZMETİ | 60010189 | MBL36kV.7,3.YA+KS+SYA.630kVADSYA8C | Ad. | 122693.45 | TRY | MÜTEAHHİT | MÜTEAHHİT | MÜTEAHHİT
Diğer İşler | 3 | 800 | MONTAJ HİZMETİ | 60010169 | MBL36kV.7,3.YA+2KS+SYA.630kVADSYA8C | Ad. | 122693.45 | TRY | MÜTEAHHİT | MÜTEAHHİT | MÜTEAHHİT
Diğer İşler | 3 | 800 | MONTAJ HİZMETİ | 60011405 | MBL36kV.7,3.YA+2KS+GRÖLÇ+SYA630kVADSYA8C | Ad. | 122693.45 | TRY | MÜTEAHHİT | MÜTEAHHİT | MÜTEAHHİT
Diğer İşler | 3 | 800 | MONTAJ HİZMETİ | 60010162 | MBL36kV.7,3.2YA+SYA+KS.630kVADSYA8C | Ad. | 122693.45 | TRY | MÜTEAHHİT | MÜTEAHHİT | MÜTEAHHİT
Diğer İşler | 3 | 800 | MONTAJ HİZMETİ | 60010143 | MBL.7,3.2YA+SYA+KS630kVADSYA8CTRDHL.32E | Ad. | 122693.45 | TRY | MÜTEAHHİT | MÜTEAHHİT | MÜTEAHHİT
Diğer İşler | 3 | 800 | MONTAJ HİZMETİ | 60010767 | MBL36kV.7,3.YA+SYA.630kVADSYA8C.65A | Ad. | 122693.45 | TRY | MÜTEAHHİT | MÜTEAHHİT | MÜTEAHHİT
Diğer İşler | 3 | 800 | MONTAJ HİZMETİ | 60010574 | MBL36kV.7,3.2YA+SYA.630kVADSYA8C.65A | Ad. | 122693.45 | TRY | MÜTEAHHİT | MÜTEAHHİT | MÜTEAHHİT
Diğer İşler | 3 | 800 | MONTAJ HİZMETİ | 60010116 | MBL36kV.7,3.YA+KS+SYA.1000kVA.DSYA8C | Ad. | 122693.45 | TRY | MÜTEAHHİT | MÜTEAHHİT | MÜTEAHHİT
Diğer İşler | 3 | 800 | MONTAJ HİZMETİ | 60010046 | MBL36kV.7,3.YA+2KS+SYA.1000kVADSYA8C | Ad. | 122693.45 | TRY | MÜTEAHHİT | MÜTEAHHİT | MÜTEAHHİT
Diğer İşler | 3 | 800 | MONTAJ HİZMETİ | 60011865 | MBL36kV.7,3.YA+KSTRF.1000kVA.DSYA8C | Ad. | 122693.45 | TRY | MÜTEAHHİT | MÜTEAHHİT | MÜTEAHHİT
Diğer İşler | 3 | 800 | MONTAJ HİZMETİ | 60012264 | MBL36kV.7,3.YA+KS+KSTRF.1000kVADSYA8C | Ad. | 122693.45 | TRY | MÜTEAHHİT | MÜTEAHHİT | MÜTEAHHİT
Diğer İşler | 3 | 800 | MONTAJ HİZMETİ | 60011345 | MBL36kV.7,3.YA+2KS+KSTRF.1000kVADSYA8C | Ad. | 122693.45 | TRY | MÜTEAHHİT | MÜTEAHHİT | MÜTEAHHİT
Diğer İşler | 3 | 800 | MONTAJ HİZMETİ | 60012583 | MBL36kV.7,3.2YA+KSTRF.1000kVADSYA8C | Ad. | 122693.45 | TRY | MÜTEAHHİT | MÜTEAHHİT | MÜTEAHHİT
Diğer İşler | 3 | 800 | MONTAJ HİZMETİ | 60010083 | MBL36kV.7,3.2YA+SYA+KS.1000kVADSYA8C | Ad. | 122693.45 | TRY | MÜTEAHHİT | MÜTEAHHİT | MÜTEAHHİT
Diğer İşler | 3 | 800 | MONTAJ HİZMETİ | 60010148 | MBL.7,3.YA+KS+SYA1000kVADSYA8CTRDHL.32E | Ad. | 122693.45 | TRY | MÜTEAHHİT | MÜTEAHHİT | MÜTEAHHİT
Diğer İşler | 3 | 800 | MONTAJ HİZMETİ | 60010705 | MBL36kV.7,3.2YA+SYA.1000kVADSYA8C | Ad. | 122693.45 | TRY | MÜTEAHHİT | MÜTEAHHİT | MÜTEAHHİT
Diğer İşler | 3 | 800 | MONTAJ HİZMETİ | 60011836 | MBL36kV.7,3.YA+KS+GROLC+SYA1000kVADSYA8C | Ad. | 122693.45 | TRY | MÜTEAHHİT | MÜTEAHHİT | MÜTEAHHİT
Diğer İşler | 3 | 800 | MONTAJ HİZMETİ | 60013060 | MBL36kV.7,3.KS+KSTRF.1000kVA.DSYA8C | Ad. | 122693.45 | TRY | MÜTEAHHİT | MÜTEAHHİT | MÜTEAHHİT
Diğer İşler | 3 | 800 | MONTAJ HİZMETİ | 60011677 | MBL36kV.7,3.YA+2KS.1000kVADSYA8C | Ad. | 122693.45 | TRY | MÜTEAHHİT | MÜTEAHHİT | MÜTEAHHİT
Diğer İşler | 3 | 800 | MONTAJ HİZMETİ | 60011408 | MBL36kV.7,3YA+2KS+GRÖLÇ+SYA1000kVADSYA8C | Ad. | 122693.45 | TRY | MÜTEAHHİT | MÜTEAHHİT | MÜTEAHHİT
Diğer İşler | 3 | 800 | MONTAJ HİZMETİ | 60010110 | MBL36kV.7,30.KS+SYA.1000kVADSYA8C | Ad. | 122693.45 | TRY | MÜTEAHHİT | MÜTEAHHİT | MÜTEAHHİT
Diğer İşler | 3 | 800 | MONTAJ HİZMETİ | 60010111 | MBL36kV.7,30.2KS+SYA.1000kVADSYA8C | Ad. | 122693.45 | TRY | MÜTEAHHİT | MÜTEAHHİT | MÜTEAHHİT
Diğer İşler | 3 | 800 | MONTAJ HİZMETİ | 60010759 | MBL36kV.7,30.3KS+SYA.1000kVADSYA8C.65A | Ad. | 122693.45 | TRY | MÜTEAHHİT | MÜTEAHHİT | MÜTEAHHİT
Diğer İşler | 3 | 800 | MONTAJ HİZMETİ | 60010121 | MBL36kV.7,3.YA+SYA.1000kVA.DSYA8C | Ad. | 122693.45 | TRY | MÜTEAHHİT | MÜTEAHHİT | MÜTEAHHİT
Diğer İşler | 3 | 800 | MONTAJ HİZMETİ | 60010565 | MBL36kV.7,3.YA+KS+SYA.1250kVADSYA10C.65A | Ad. | 122693.45 | TRY | MÜTEAHHİT | MÜTEAHHİT | MÜTEAHHİT
Diğer İşler | 3 | 800 | MONTAJ HİZMETİ | 60011271 | MBL36kV.7,3.YA+2KS+SYA.1250kVADSYA10C | Ad. | 122693.45 | TRY | MÜTEAHHİT | MÜTEAHHİT | MÜTEAHHİT
Diğer İşler | 3 | 800 | MONTAJ HİZMETİ | 60010077 | MBL36kV.7,3.2YA+KS+SYA.1250kVADSYA10C | Ad. | 122693.45 | TRY | MÜTEAHHİT | MÜTEAHHİT | MÜTEAHHİT
Diğer İşler | 3 | 800 | MONTAJ HİZMETİ | 60010118 | MBL.7,30.YA+SYA.1250kVA.DSYA.10C | Ad. | 122693.45 | TRY | MÜTEAHHİT | MÜTEAHHİT | MÜTEAHHİT
Diğer İşler | 3 | 800 | MONTAJ HİZMETİ | 60012678 | MBL.7,30.YA+KSTRF.1250kVA.DSYA.10C | Ad. | 122693.45 | TRY | MÜTEAHHİT | MÜTEAHHİT | MÜTEAHHİT
Diğer İşler | 3 | 800 | MONTAJ HİZMETİ | 60012580 | MBL36kV.7,3.KS+SYA.1250kVADSYA10C | Ad. | 122693.45 | TRY | MÜTEAHHİT | MÜTEAHHİT | MÜTEAHHİT
Diğer İşler | 3 | 800 | MONTAJ HİZMETİ | 60012870 | MBL36kV.7,30.2KS+SYA.1250kVADSYA10Ç | Ad. | 122693.45 | TRY | MÜTEAHHİT | MÜTEAHHİT | MÜTEAHHİT
Diğer İşler | 3 | 800 | MONTAJ HİZMETİ | 60013044 | MBL36kV.7,30.3KS+SYA.1250kVADSYA10Ç | Ad. | 122693.45 | TRY | MÜTEAHHİT | MÜTEAHHİT | MÜTEAHHİT
Diğer İşler | 3 | 800 | MONTAJ HİZMETİ | 60010614 | MBL36kV.7,3.2YA+SYA.1250kVADSYA10C.65A | Ad. | 122693.45 | TRY | MÜTEAHHİT | MÜTEAHHİT | MÜTEAHHİT
Diğer İşler | 3 | 800 | MONTAJ HİZMETİ | 60013113 | MBL36kV.7,3.YA.1600kVADSYA12C | Ad. | 122693.45 | TRY | MÜTEAHHİT | MÜTEAHHİT | MÜTEAHHİT
Diğer İşler | 3 | 800 | MONTAJ HİZMETİ | 60010185 | MBL36kV.7,30.YA+KS+SYA.1600kVADSYA12C | Ad. | 122693.45 | TRY | MÜTEAHHİT | MÜTEAHHİT | MÜTEAHHİT
Diğer İşler | 3 | 800 | MONTAJ HİZMETİ | 60010096 | MBL.7,30.YA+2KS+SYA+1600kVA.DSYA12C | Ad. | 122693.45 | TRY | MÜTEAHHİT | MÜTEAHHİT | MÜTEAHHİT
Diğer İşler | 3 | 800 | MONTAJ HİZMETİ | 60012802 | MBL.7,30.YA+GRÖLÇ+SYA.1600kVADSYA12C | Ad. | 122693.45 | TRY | MÜTEAHHİT | MÜTEAHHİT | MÜTEAHHİT
Diğer İşler | 3 | 800 | MONTAJ HİZMETİ | 60012805 | MBL.7,30.2YA+GRÖLÇ+SYA.1600kVADSYA12C | Ad. | 122693.45 | TRY | MÜTEAHHİT | MÜTEAHHİT | MÜTEAHHİT
Diğer İşler | 3 | 800 | MONTAJ HİZMETİ | 60011414 | MBL.7,30.YA+GRÖLÇ+KS+SYA.1600kVADSYA12C | Ad. | 122693.45 | TRY | MÜTEAHHİT | MÜTEAHHİT | MÜTEAHHİT
Diğer İşler | 3 | 800 | MONTAJ HİZMETİ | 60010062 | MBL36kV.7,3.2YA+KS+SYA.1600kVADSYA12C | Ad. | 122693.45 | TRY | MÜTEAHHİT | MÜTEAHHİT | MÜTEAHHİT
Diğer İşler | 3 | 800 | MONTAJ HİZMETİ | 60010120 | MBL.7,30.YA+SYA.1600kVA.DSYA.12C | Ad. | 122693.45 | TRY | MÜTEAHHİT | MÜTEAHHİT | MÜTEAHHİT
Diğer İşler | 3 | 800 | MONTAJ HİZMETİ | 60010104 | MBL.7,30.2YA+SYA.1600kVA.DSYA.12C | Ad. | 122693.45 | TRY | MÜTEAHHİT | MÜTEAHHİT | MÜTEAHHİT
Diğer İşler | 3 | 800 | MONTAJ HİZMETİ | 60010079 | MBL.36kV.7,3.2YA+2SYA.1600kVA.DSYA.12C | Ad. | 122693.45 | TRY | MÜTEAHHİT | MÜTEAHHİT | MÜTEAHHİT
Diğer İşler | 3 | 800 | MONTAJ HİZMETİ | 60010067 | MBL36kV.7,3.2YA+2KS.1600kVADSYA12C | Ad. | 122693.45 | TRY | MÜTEAHHİT | MÜTEAHHİT | MÜTEAHHİT
Diğer İşler | 3 | 800 | MONTAJ HİZMETİ | 60010870 | MBL36kV.7,30.KS+SYA.1600kVADSYA12C | Ad. | 122693.45 | TRY | MÜTEAHHİT | MÜTEAHHİT | MÜTEAHHİT
Diğer İşler | 3 | 800 | MONTAJ HİZMETİ | 60010792 | MBL36kV.7,3.2KS+SYA.1600kVADSYA12C.65A | Ad. | 122693.45 | TRY | MÜTEAHHİT | MÜTEAHHİT | MÜTEAHHİT
Diğer İşler | 3 | 800 | MONTAJ HİZMETİ | 60010736 | MBL36kV.7,3.3KS+SYA.1600kVADSYA12C | Ad. | 122693.45 | TRY | MÜTEAHHİT | MÜTEAHHİT | MÜTEAHHİT
Diğer İşler | 3 | 800 | MONTAJ HİZMETİ | 60012690 | MBL.7,30.YA+KSTRF.1600kVA.DSYA.12C | Ad. | 122693.45 | TRY | MÜTEAHHİT | MÜTEAHHİT | MÜTEAHHİT
Diğer İşler | 3 | 800 | MONTAJ HİZMETİ | 60012979 | MBL.7,30.2YA+KSTRF.1600kVA.DSYA.12C | Ad. | 122693.45 | TRY | MÜTEAHHİT | MÜTEAHHİT | MÜTEAHHİT
Diğer İşler | 3 | 800 | MONTAJ HİZMETİ | 60012960 | MBL36kV.7,30.KS+KSTRF.1600kVA.DSYA.12C | Ad. | 122693.45 | TRY | MÜTEAHHİT | MÜTEAHHİT | MÜTEAHHİT
Diğer İşler | 3 | 800 | MONTAJ HİZMETİ | 60013180 | MBL.7,30.YA+KS+KSTRF.1600kVA.DSYA.12C | Ad. | 122693.45 | TRY | MÜTEAHHİT | MÜTEAHHİT | MÜTEAHHİT
Diğer İşler | 3 | 800 | MONTAJ HİZMETİ | 60012560 | MBL.36kV.7,3.YA+2KS+KSTRF.1600kVADSYA12C | Ad. | 122693.45 | TRY | MÜTEAHHİT | MÜTEAHHİT | MÜTEAHHİT
Diğer İşler | 3 | 800 | MONTAJ HİZMETİ | 60013219 | MBL36kV.7,30.2KS+KSTRF.1600kVA.DSYA.12C | Ad. | 122693.45 | TRY | MÜTEAHHİT | MÜTEAHHİT | MÜTEAHHİT
Diğer İşler | 3 | 800 | MONTAJ HİZMETİ | 60010482 | MBL7,30.2YA+2SYA.1000kVA.TMO.1Ç.1600A | Ad. | 122693.45 | TRY | MÜTEAHHİT | MÜTEAHHİT | MÜTEAHHİT
Diğer İşler | 3 | 800 | MONTAJ HİZMETİ | 60010112 | MBL36kV.7,3.2YA+SYA.1600kVATMO.1C.2500A | Ad. | 122693.45 | TRY | MÜTEAHHİT | MÜTEAHHİT | MÜTEAHHİT
Diğer İşler | 3 | 800 | MONTAJ HİZMETİ | 60010086 | MBL7,30.2YA+2SYA.1600kVA.TMO.1C.2500A | Ad. | 122693.45 | TRY | MÜTEAHHİT | MÜTEAHHİT | MÜTEAHHİT
Diğer İşler | 3 | 800 | MONTAJ HİZMETİ | 60011674 | MBL36kV.7,3.YA+SYA.1600kVATMO.1C.2500A | Ad. | 122693.45 | TRY | MÜTEAHHİT | MÜTEAHHİT | MÜTEAHHİT
Diğer İşler | 3 | 800 | MONTAJ HİZMETİ | 60010710 | MBL.7,3.YA+SYA.1600kVA.TMO.2C(2x1600A) | Ad. | 122693.45 | TRY | MÜTEAHHİT | MÜTEAHHİT | MÜTEAHHİT
Diğer İşler | 3 | 800 | MONTAJ HİZMETİ | 60012670 | MBL.7,30.YA+2SYA.1600kVA.TMO.2C.2x1600 | Ad. | 122693.45 | TRY | MÜTEAHHİT | MÜTEAHHİT | MÜTEAHHİT
Diğer İşler | 3 | 800 | MONTAJ HİZMETİ | 60010087 | MBL7,30.2YA+2SYA.1600kVA.TMO.2C.2x1600 | Ad. | 122693.45 | TRY | MÜTEAHHİT | MÜTEAHHİT | MÜTEAHHİT
Diğer İşler | 3 | 800 | MONTAJ HİZMETİ | 60012172 | MBL.7,3.YA+KS+SYA.1600kVATMO.1C.2500A | Ad. | 122693.45 | TRY | MÜTEAHHİT | MÜTEAHHİT | MÜTEAHHİT
Diğer İşler | 3 | 800 | MONTAJ HİZMETİ | 60010091 | MBL36kV.7,3.2YA+KS+SYA.1600kVA.TMO.1C | Ad. | 122693.45 | TRY | MÜTEAHHİT | MÜTEAHHİT | MÜTEAHHİT
Diğer İşler | 3 | 800 | MONTAJ HİZMETİ | 60011280 | MBL36kV.7,3.2KS+SYA.1600kVA.TMO.1C.2500A | Ad. | 122693.45 | TRY | MÜTEAHHİT | MÜTEAHHİT | MÜTEAHHİT
Diğer İşler | 3 | 800 | MONTAJ HİZMETİ | 60010113 | MBL.7,3.2YA+SYA.1600kVA.TMO.2C(2x1600A) | Ad. | 122693.45 | TRY | MÜTEAHHİT | MÜTEAHHİT | MÜTEAHHİT
Diğer İşler | 3 | 800 | MONTAJ HİZMETİ | 60011856 | MBL36kV.7,3.YA+KS+SYA.1600kVA.TMO.2C | Ad. | 122693.45 | TRY | MÜTEAHHİT | MÜTEAHHİT | MÜTEAHHİT
Diğer İşler | 3 | 800 | MONTAJ HİZMETİ | 60010090 | MBL36kV.7,3.2YA+KS+SYA.1600kVA.TMO.2C | Ad. | 122693.45 | TRY | MÜTEAHHİT | MÜTEAHHİT | MÜTEAHHİT
Diğer İşler | 3 | 800 | MONTAJ HİZMETİ | 60001476 | MONOBLK KŞK 3,21m x 2,5m(TR+AG PANO) | Ad. | 96679.59 | TRY | MÜTEAHHİT | MÜTEAHHİT | MÜTEAHHİT
Diğer İşler | 3 | 800 | MONTAJ HİZMETİ | 60011579 | MBL.KÖŞK BOŞ 3,85(AGD+AKÜ+YENİ RED.) | Ad. | 96678.87 | TRY | MÜTEAHHİT | MÜTEAHHİT | MÜTEAHHİT
Diğer İşler | 3 | 800 | MONTAJ HİZMETİ | 60010577 | MBL.KÖŞK BOŞ 4,35(AGD+AKÜ+YENİ RED.) | Ad. | 96678.87 | TRY | MÜTEAHHİT | MÜTEAHHİT | MÜTEAHHİT
Diğer İşler | 3 | 800 | MONTAJ HİZMETİ | 60010940 | MBL.KÖŞK BOŞ 5,3(AGD+AKÜ+YENİ RED.) | Ad. | 108434.97 | TRY | MÜTEAHHİT | MÜTEAHHİT | MÜTEAHHİT
Diğer İşler | 3 | 800 | MONTAJ HİZMETİ | 60010571 | MBL.KÖŞK BOŞ 6,4(AGD+AKÜ+YENİ RED.) | Ad. | 108434.97 | TRY | MÜTEAHHİT | MÜTEAHHİT | MÜTEAHHİT
Diğer İşler | 3 | 800 | MONTAJ HİZMETİ | 60010641 | MBL.KÖŞK BOŞ 7,3(AGD+AKÜ+YENİ RED.) | Ad. | 122692.53 | TRY | MÜTEAHHİT | MÜTEAHHİT | MÜTEAHHİT
Diğer İşler | 3 | 800 | MONTAJ HİZMETİ | 60011762 | BETON KÖŞK SÜS BETONU YAPILMASI | Ad. | 12251.13 | TRY | MÜTEAHHİT | MÜTEAHHİT | MÜTEAHHİT
Diğer İşler | 3 | 800 | MONTAJ HİZMETİ | 60011356 | PREFABRİK BTN KÖŞK EK-1A.4m.TRFODALI.52B | Ad. | 86655.66 | TRY | MÜTEAHHİT | MÜTEAHHİT | MÜTEAHHİT
Diğer İşler | 3 | 800 | MONTAJ HİZMETİ | 60010900 | PREFABRİK BTN KÖŞK EK-1A.6m.TRFODALI.52B | Ad. | 112621.96 | TRY | MÜTEAHHİT | MÜTEAHHİT | MÜTEAHHİT
Diğer İşler | 3 | 800 | MONTAJ HİZMETİ | 60010931 | PREFABRİK BTN KÖŞK EK-1A.8m.TRFODALI.52B | Ad. | 155757.71 | TRY | MÜTEAHHİT | MÜTEAHHİT | MÜTEAHHİT
Diğer İşler | 3 | 800 | MONTAJ HİZMETİ | 60010972 | PREFABRİK BTN KÖŞK EK-1A.10mTRFODALI.52B | Ad. | 155757.71 | TRY | MÜTEAHHİT | MÜTEAHHİT | MÜTEAHHİT
Diğer İşler | 3 | 800 | MONTAJ HİZMETİ | 60013097 | PREFABRİK BTN KÖŞK EK-1A.12mTRFODALI.52B | Ad. | 155757.71 | TRY | MÜTEAHHİT | MÜTEAHHİT | MÜTEAHHİT
Diğer İşler | 3 | 800 | MONTAJ HİZMETİ | 60011835 | PREFABRİK BTN KÖŞK EK-1C.8m.TRFODALI.52B | Ad. | 155757.71 | TRY | MÜTEAHHİT | MÜTEAHHİT | MÜTEAHHİT
Diğer İşler | 3 | 800 | MONTAJ HİZMETİ | 60012201 | PREFABRIK BTN KOSK EK-1C.10m.TRFODALI.52 | Ad. | 155757.71 | TRY | MÜTEAHHİT | MÜTEAHHİT | MÜTEAHHİT
Diğer İşler | 3 | 800 | MONTAJ HİZMETİ | 60012200 | PREFABRİK BTN KŞK EK-1A.8mTRFODASIZ.52B | Ad. | 155757.71 | TRY | MÜTEAHHİT | MÜTEAHHİT | MÜTEAHHİT
Diğer İşler | 3 | 800 | MONTAJ HİZMETİ | 60011491 | PREFABRİK BTN KŞK EK-1A.10mTRFODASIZ.52B | Ad. | 155757.71 | TRY | MÜTEAHHİT | MÜTEAHHİT | MÜTEAHHİT
Diğer İşler | 3 | 800 | MONTAJ HİZMETİ | 60012577 | PREFABRIK BTN KŞK EK-1A.12mTRFODASIZ.52B | Ad. | 155757.71 | TRY | MÜTEAHHİT | MÜTEAHHİT | MÜTEAHHİT
Diğer İşler | 3 | 800 | MONTAJ HİZMETİ | 60013270 | PREFABRİK BTN KŞK EK-1A.14mTRFODASIZ.52B | Ad. | 155757.71 | TRY | MÜTEAHHİT | MÜTEAHHİT | MÜTEAHHİT
Diğer İşler | 3 | 800 | MONTAJ HİZMETİ | 60012330 | PREFABRİK BTN KÖŞK EK-1B.16mTRFODALI.52B | Ad. | 119789.17 | TRY | MÜTEAHHİT | MÜTEAHHİT | MÜTEAHHİT
Diğer İşler | 3 | 800 | MONTAJ HİZMETİ | 60001365 | HÜC.RMU GIS36kV2Y+1SYA630/200A16kA24V | Ad. | 26813.13 | TRY | MÜTEAHHİT | MÜTEAHHİT | MÜTEAHHİT
Diğer İşler | 3 | 800 | MONTAJ HİZMETİ | 60006183 | HÜC.MD.GIS.36kV630A16kA24V.KS.GÇŞ. | Ad. | 19702.14 | TRY | MÜTEAHHİT | MÜTEAHHİT | MÜTEAHHİT
Diğer İşler | 3 | 800 | MONTAJ HİZMETİ | 60004405 | HÜC.MD.GIS.36kV630A16kA24V.KS.FD.103 | Ad. | 19702.14 | TRY | MÜTEAHHİT | MÜTEAHHİT | MÜTEAHHİT
Diğer İşler | 3 | 800 | MONTAJ HİZMETİ | 60004673 | HÜC.MD GIS36kV630A16kA24V.SYA | Ad. | 11415.79 | TRY | MÜTEAHHİT | MÜTEAHHİT | MÜTEAHHİT
Diğer İşler | 3 | 800 | MONTAJ HİZMETİ | 60004670 | HÜC.MD GIS36kV630A16kA24V.YA | Ad. | 8918.12 | TRY | MÜTEAHHİT | MÜTEAHHİT | MÜTEAHHİT
Diğer İşler | 3 | 800 | MONTAJ HİZMETİ | 60005606 | HÜC.MD.GIS.36kV630A16kA24V.KS.TR.103 | Ad. | 19702.14 | TRY | MÜTEAHHİT | MÜTEAHHİT | MÜTEAHHİT
Diğer İşler | 3 | 800 | MONTAJ HİZMETİ | 60005596 | HÜC.MD.GIS.YANINA 36kV630A16kA.GÖLÇ-İÇİHT. | Ad. | 8918.12 | TRY | MÜTEAHHİT | MÜTEAHHİT | MÜTEAHHİT
Diğer İşler | 3 | 800 | MONTAJ HİZMETİ | 60009268 | HÜC.MD.GIS.36kV630A16kA110V.KS.FD.103 | Ad. | 19702.17 | TRY | MÜTEAHHİT | MÜTEAHHİT | MÜTEAHHİT
Diğer İşler | 3 | 800 | MONTAJ HİZMETİ | 60008506 | HÜC.MD.GİS.36kV.630A.16kA.110V.SYA | Ad. | 11415.74 | TRY | MÜTEAHHİT | MÜTEAHHİT | MÜTEAHHİT
Diğer İşler | 3 | 800 | MONTAJ HİZMETİ | 60009269 | HÜC.MD GIS36kV630A16kA110V.YA | Ad. | 8918.14 | TRY | MÜTEAHHİT | MÜTEAHHİT | MÜTEAHHİT
Diğer İşler | 3 | 800 | MONTAJ HİZMETİ | 60009267 | HÜC.MD.GIS.36kV630A16kA110V.KS.GÇŞ | Ad. | 19702.17 | TRY | MÜTEAHHİT | MÜTEAHHİT | MÜTEAHHİT
Diğer İşler | 3 | 800 | MONTAJ HİZMETİ | 60009281 | HÜC.MDGISYAN36kV630A16kA110V.GÖLÇ-İÇİHT. | Ad. | 8918.14 | TRY | MÜTEAHHİT | MÜTEAHHİT | MÜTEAHHİT
Diğer İşler | 3 | 800 | MONTAJ HİZMETİ | 60005368 | HÜC.MD LSC2A36kV630A16kA AKM.GR ÖLÇ | Ad. | 30074.78 | TRY | MÜTEAHHİT | MÜTEAHHİT | MÜTEAHHİT
Diğer İşler | 3 | 800 | MONTAJ HİZMETİ | 60004411 | HÜC.MD.LSC2A36kV630A16kA24V.KS.FD.103 | Ad. | 30280.47 | TRY | MÜTEAHHİT | MÜTEAHHİT | MÜTEAHHİT
Diğer İşler | 3 | 800 | MONTAJ HİZMETİ | 60000167 | HÜC.MD LSC2A36kv630/200A16kA24V.SYA | Ad. | 29575.25 | TRY | MÜTEAHHİT | MÜTEAHHİT | MÜTEAHHİT
Diğer İşler | 3 | 800 | MONTAJ HİZMETİ | 60000166 | HÜC.MD LSC2A36kV630A16kA24V.YA | Ad. | 29531.16 | TRY | MÜTEAHHİT | MÜTEAHHİT | MÜTEAHHİT
Diğer İşler | 3 | 800 | MONTAJ HİZMETİ | 60005113 | HÜC.MD LSC2A36kV630A16kA24V.GRÖLÇ-İÇİHT. | Ad. | 29751.55 | TRY | MÜTEAHHİT | MÜTEAHHİT | MÜTEAHHİT
Diğer İşler | 3 | 800 | MONTAJ HİZMETİ | 60005600 | HÜC.MD.LSC2A.36kV630A16kA24V.KS.TR.103 | Ad. | 30280.47 | TRY | MÜTEAHHİT | MÜTEAHHİT | MÜTEAHHİT
Diğer İşler | 3 | 800 | MONTAJ HİZMETİ | 60003853 | HÜC.MD LSC2A36kV1250/200A16kA110V.SYA | Ad. | 29575.25 | TRY | MÜTEAHHİT | MÜTEAHHİT | MÜTEAHHİT
Diğer İşler | 3 | 800 | MONTAJ HİZMETİ | 60004423 | HÜC.MD 36kV1250/630A16kA110VKS.FD.103 | Ad. | 30280.47 | TRY | MÜTEAHHİT | MÜTEAHHİT | MÜTEAHHİT
Diğer İşler | 3 | 800 | MONTAJ HİZMETİ | 60003590 | HÜC.MD LSC2A36kV1250/630A16kA110V.GR ÖLÇ | Ad. | 29736.87 | TRY | MÜTEAHHİT | MÜTEAHHİT | MÜTEAHHİT
Diğer İşler | 3 | 800 | MONTAJ HİZMETİ | 60005603 | HÜC.MD.2A36kV1250/630A16kA110V.KS.TR.103 | Ad. | 30280.47 | TRY | MÜTEAHHİT | MÜTEAHHİT | MÜTEAHHİT
Diğer İşler | 3 | 800 | MONTAJ HİZMETİ | 60003490 | HÜC.MD LSC2A36kV1250A16kA110V.AY GİRİŞ | Ad. | 29634.02 | TRY | MÜTEAHHİT | MÜTEAHHİT | MÜTEAHHİT
Diğer İşler | 3 | 800 | MONTAJ HİZMETİ | 60005114 | HÜC.MD LSC2A36kV1250A16kA110V.KSC.GEÇİŞ | Ad. | 30412.68 | TRY | MÜTEAHHİT | MÜTEAHHİT | MÜTEAHHİT
Diğer İşler | 3 | 800 | MONTAJ HİZMETİ | 60000168 | HÜC.MD LSC2A36kV1250A16kA110V.KUBLAJ | Ad. | 30530.23 | TRY | MÜTEAHHİT | MÜTEAHHİT | MÜTEAHHİT
Diğer İşler | 3 | 800 | MONTAJ HİZMETİ | 60001260 | HÜC.MD LSC2A36kV1250A16kA110V.KAB BAĞ | Ad. | 29252.01 | TRY | MÜTEAHHİT | MÜTEAHHİT | MÜTEAHHİT
Diğer İşler | 3 | 800 | MONTAJ HİZMETİ | 60004417 | HÜC.MD LSC2A36kV1250A16kA110V.KS.FD.103 | Ad. | 30280.5 | TRY | MÜTEAHHİT | MÜTEAHHİT | MÜTEAHHİT
Diğer İşler | 3 | 800 | MONTAJ HİZMETİ | 60008737 | DAĞ.PAN.50kVA.HTB.DSYA.4Ç.KOND. | Ad. | 18255.86 | TRY | MÜTEAHHİT | MÜTEAHHİT | MÜTEAHHİT
Diğer İşler | 3 | 800 | MONTAJ HİZMETİ | 60008738 | DAĞ.PAN.100kVA.HTB.DSYA.4Ç.KOND. | Ad. | 18255.86 | TRY | MÜTEAHHİT | MÜTEAHHİT | MÜTEAHHİT
Diğer İşler | 3 | 800 | MONTAJ HİZMETİ | 60008739 | DAĞ.PAN.160kVA.HTB.DSYA.4Ç.KOND. | Ad. | 18255.86 | TRY | MÜTEAHHİT | MÜTEAHHİT | MÜTEAHHİT
Diğer İşler | 3 | 800 | MONTAJ HİZMETİ | 60004355 | DAĞ.PAN.50kVA.HTK.DSYA.4Ç.KOND. | Ad. | 18255.86 | TRY | MÜTEAHHİT | MÜTEAHHİT | MÜTEAHHİT
Diğer İşler | 3 | 800 | MONTAJ HİZMETİ | 60004358 | DAĞ.PAN.100kVA.HTK.DSYA.4Ç.KOND. | Ad. | 18255.86 | TRY | MÜTEAHHİT | MÜTEAHHİT | MÜTEAHHİT
Diğer İşler | 3 | 800 | MONTAJ HİZMETİ | 60004381 | DAĞ.PAN.160kVA.HTK.DSYA.4Ç.KOND. | Ad. | 18255.86 | TRY | MÜTEAHHİT | MÜTEAHHİT | MÜTEAHHİT
Diğer İşler | 3 | 800 | MONTAJ HİZMETİ | 60004384 | DAĞ.PAN.250kVA.HTK.DSYA.4Ç.KOND. | Ad. | 18255.86 | TRY | MÜTEAHHİT | MÜTEAHHİT | MÜTEAHHİT
Diğer İşler | 3 | 800 | MONTAJ HİZMETİ | 60004387 | DAĞ.PAN.400kVA.HTK.DSYA.5Ç.KOND. | Ad. | 18255.86 | TRY | MÜTEAHHİT | MÜTEAHHİT | MÜTEAHHİT
Diğer İşler | 3 | 800 | MONTAJ HİZMETİ | 60009040 | DAĞ.PAN.250kVA.D.T. DSYA.4Ç KOND. | Ad. | 24495.7 | TRY | MÜTEAHHİT | MÜTEAHHİT | MÜTEAHHİT
Diğer İşler | 3 | 800 | MONTAJ HİZMETİ | 60007136 | DAĞ.PAN.400kVA.DT.5Ç.DSYA(TEDAŞ)KOND | Ad. | 24495.7 | TRY | MÜTEAHHİT | MÜTEAHHİT | MÜTEAHHİT
Diğer İşler | 3 | 800 | MONTAJ HİZMETİ | 60007137 | DAĞ.PAN.630kVA.DT.8Ç.DSYA(TEDAŞ)KOND | Ad. | 24495.7 | TRY | MÜTEAHHİT | MÜTEAHHİT | MÜTEAHHİT
Diğer İşler | 3 | 800 | MONTAJ HİZMETİ | 60007138 | DAĞ.PAN.1000kVA.DT.8Ç.DSYA(TEDAŞ)KOND | Ad. | 24495.7 | TRY | MÜTEAHHİT | MÜTEAHHİT | MÜTEAHHİT
Diğer İşler | 3 | 800 | MONTAJ HİZMETİ | 60007139 | DAĞ.PAN.1250kVA.DT.10Ç.DSYA(TEDAŞ)KOND | Ad. | 24495.7 | TRY | MÜTEAHHİT | MÜTEAHHİT | MÜTEAHHİT
Diğer İşler | 3 | 800 | MONTAJ HİZMETİ | 60007160 | DAĞ.PAN.1600kVA.DT.12Ç.DSYA(TEDAŞ)KOND | Ad. | 24495.7 | TRY | MÜTEAHHİT | MÜTEAHHİT | MÜTEAHHİT
Diğer İşler | 3 | 800 | MONTAJ HİZMETİ | 60005891 | DAĞ.PAN.1000kVA.DT.1Ç.TMO.KOND. | Ad. | 24495.7 | TRY | MÜTEAHHİT | MÜTEAHHİT | MÜTEAHHİT
Diğer İşler | 3 | 800 | MONTAJ HİZMETİ | 60006192 | DAĞ.PAN.1250kVA.DT.1Ç.TMO.KOND. | Ad. | 24495.7 | TRY | MÜTEAHHİT | MÜTEAHHİT | MÜTEAHHİT
Diğer İşler | 3 | 800 | MONTAJ HİZMETİ | 60006456 | DAĞ.PAN.1250kVA.DT.2Ç.TMO.KOND. | Ad. | 24495.7 | TRY | MÜTEAHHİT | MÜTEAHHİT | MÜTEAHHİT
Diğer İşler | 3 | 800 | MONTAJ HİZMETİ | 60005893 | DAĞ.PAN.1600kVA.DT.1Ç.TMO.KOND. | Ad. | 24495.7 | TRY | MÜTEAHHİT | MÜTEAHHİT | MÜTEAHHİT
Diğer İşler | 3 | 800 | MONTAJ HİZMETİ | 60005894 | DAĞ.PAN.1600kVA.DT.2Ç.TMO.KOND. | Ad. | 24495.7 | TRY | MÜTEAHHİT | MÜTEAHHİT | MÜTEAHHİT
Diğer İşler | 3 | 800 | MONTAJ HİZMETİ | 60004963 | DAĞ.PAN.160kVA.HTK.DSYA.4Ç - MODEM | Ad. | 18255.86 | TRY | MÜTEAHHİT | MÜTEAHHİT | MÜTEAHHİT
Diğer İşler | 3 | 800 | MONTAJ HİZMETİ | 60007370 | AYDINLATMA PANOSU TİP-1 | Ad. | 21183.67 | TRY | MÜTEAHHİT | MÜTEAHHİT | MÜTEAHHİT
Diğer İşler | 3 | 800 | MONTAJ HİZMETİ | 60008597 | SDK.TİPB.250A.5Ç160A.DSYA | Ad. | 21183.67 | TRY | MÜTEAHHİT | MÜTEAHHİT | MÜTEAHHİT
Diğer İşler | 3 | 800 | MONTAJ HİZMETİ | 60008598 | SDK.TİPB.400A.10Ç160A.DSYA | Ad. | 21183.67 | TRY | MÜTEAHHİT | MÜTEAHHİT | MÜTEAHHİT
Diğer İşler | 3 | 800 | MONTAJ HİZMETİ | 60008599 | SDK.TİPB.(400-250-250 A).5Ç160A.DSYA | Ad. | 21183.67 | TRY | MÜTEAHHİT | MÜTEAHHİT | MÜTEAHHİT
Diğer İşler | 3 | 800 | MONTAJ HİZMETİ | 60008600 | SDK.TİPB.(400-400A).2Ç250A.3Ç160A.DSYA | Ad. | 21183.67 | TRY | MÜTEAHHİT | MÜTEAHHİT | MÜTEAHHİT
Diğer İşler | 3 | 800 | MONTAJ HİZMETİ | 60009781 | SDK.B C.ELY(400-400A).2Ç250A 3Ç160A.DSYA | Ad. | 14157.88 | TRY | MÜTEAHHİT | MÜTEAHHİT | MÜTEAHHİT
Diğer İşler | 3 | 800 | MONTAJ HİZMETİ | 60009839 | SDK.B C.ELY.(400-250-250A).5Ç160A.DSYA | Ad. | 14157.88 | TRY | MÜTEAHHİT | MÜTEAHHİT | MÜTEAHHİT
Diğer İşler | 3 | 800 | MONTAJ HİZMETİ | 60009840 | SDK.B C.ELY. 400A.10Ç160A.DSYA | Ad. | 14157.88 | TRY | MÜTEAHHİT | MÜTEAHHİT | MÜTEAHHİT
Diğer İşler | 3 | 800 | MONTAJ HİZMETİ | 60010657 | SDK.B C.ELY. 250A.5Ç160A.DSYA | Ad. | 14157.88 | TRY | MÜTEAHHİT | MÜTEAHHİT | MÜTEAHHİT
Diğer İşler | 3 | 800 | MONTAJ HİZMETİ | 60000206 | SİGORTA ANAHT.OTO.6A | Ad. | 304.19 | TRY | MÜTEAHHİT | MÜTEAHHİT | MÜTEAHHİT
Diğer İşler | 3 | 800 | MONTAJ HİZMETİ | 60001487 | ŞALT.DSYA.AG.3x160A.AYR. | Ad. | 1581.83 | TRY | MÜTEAHHİT | MÜTEAHHİT | MÜTEAHHİT
Diğer İşler | 3 | 800 | MONTAJ HİZMETİ | 60001488 | ŞALT.DSYA.AG.3x250A.AYR. | Ad. | 1648.05 | TRY | MÜTEAHHİT | MÜTEAHHİT | MÜTEAHHİT
Diğer İşler | 3 | 800 | MONTAJ HİZMETİ | 60004925 | ŞALT.DSYA.AG.3x400A.AYR. | Ad. | 2482.68 | TRY | MÜTEAHHİT | MÜTEAHHİT | MÜTEAHHİT
Diğer İşler | 3 | 800 | MONTAJ HİZMETİ | 60006063 | ŞALT.DSYA.AG.3x630A.AYR. | Ad. | 2529.06 | TRY | MÜTEAHHİT | MÜTEAHHİT | MÜTEAHHİT
Diğer İşler | 3 | 800 | MONTAJ HİZMETİ | 60000237 | Salt.TMO Kompakt 3x(80-100)A | Ad. | 3443.19 | TRY | MÜTEAHHİT | MÜTEAHHİT | MÜTEAHHİT
Diğer İşler | 3 | 800 | MONTAJ HİZMETİ | 60001484 | Salt.TMO Kompakt 3x(100-125)A | Ad. | 3508.09 | TRY | MÜTEAHHİT | MÜTEAHHİT | MÜTEAHHİT
Diğer İşler | 3 | 800 | MONTAJ HİZMETİ | 60000238 | Salt.TMO Kompakt 3x(125-160)A | Ad. | 3869.75 | TRY | MÜTEAHHİT | MÜTEAHHİT | MÜTEAHHİT
Diğer İşler | 3 | 800 | MONTAJ HİZMETİ | 60000240 | Salt.TMO Kompakt 3x(200-250)A | Ad. | 4230.12 | TRY | MÜTEAHHİT | MÜTEAHHİT | MÜTEAHHİT
Diğer İşler | 3 | 800 | MONTAJ HİZMETİ | 60000241 | Salt.TMO Kompakt 3x(300-400)A | Ad. | 4778.58 | TRY | MÜTEAHHİT | MÜTEAHHİT | MÜTEAHHİT
Diğer İşler | 3 | 800 | MONTAJ HİZMETİ | 60000242 | Salt.TMO Kompakt 3x(400-630)A | Ad. | 4972.01 | TRY | MÜTEAHHİT | MÜTEAHHİT | MÜTEAHHİT
Diğer İşler | 3 | 800 | MONTAJ HİZMETİ | 60003644 | Salt.TMO Kompakt 3x(630-800)A | Ad. | 6647.89 | TRY | MÜTEAHHİT | MÜTEAHHİT | MÜTEAHHİT
Diğer İşler | 3 | 800 | MONTAJ HİZMETİ | 60000243 | Salt.TMO Kompakt 3x(800-1000)A | Ad. | 6647.89 | TRY | MÜTEAHHİT | MÜTEAHHİT | MÜTEAHHİT
Diğer İşler | 3 | 800 | MONTAJ HİZMETİ | 60000245 | Salt.TMO Kompakt 3x(1000-1600)A | Ad. | 9068.32 | TRY | MÜTEAHHİT | MÜTEAHHİT | MÜTEAHHİT
Diğer İşler | 3 | 800 | MONTAJ HİZMETİ | 60000257 | TEHLİKE LEVHASI (ALÜMİNYUM)YENİ | Ad. | 89.31 | TRY | MÜTEAHHİT | MÜTEAHHİT | MÜTEAHHİT
Diğer İşler | 3 | 800 | MONTAJ HİZMETİ | 60005575 | NMRTAJ PLAKASI ALÜMİN. 5X5X0,5 | Ad. | 49.35 | TRY | MÜTEAHHİT | MÜTEAHHİT | MÜTEAHHİT
Diğer İşler | 3 | 800 | MONTAJ HİZMETİ | 60005574 | NMRTAJ PLAKASI ALÜMİN. 10X10X0,5 | Ad. | 75.36 | TRY | MÜTEAHHİT | MÜTEAHHİT | MÜTEAHHİT
Diğer İşler | 3 | 800 | MONTAJ HİZMETİ | 60005573 | NMRTAJ PLAKASI ALÜMİN. 15X10X0,7 | Ad. | 104.47 | TRY | MÜTEAHHİT | MÜTEAHHİT | MÜTEAHHİT
Diğer İşler | 3 | 800 | MONTAJ HİZMETİ | 60005064 | TOP.İLETKENİ AYDINLATMA 35mm CU | kg | 158.71 | TRY | MÜTEAHHİT | MÜTEAHHİT | MÜTEAHHİT
Diğer İşler | 3 | 800 | MONTAJ HİZMETİ | 60010807 | TOP.İLETKENİ AYD.GAL.ÖRGÜLÜ ÇELİK 95mm | m | 63.38 | TRY | MÜTEAHHİT | MÜTEAHHİT | MÜTEAHHİT
Diğer İşler | 3 | 800 | MONTAJ HİZMETİ | 60006538 | İLETKEN BAKIR ÖRG.95mm2 865,20kg/km | kg | 41.06 | TRY | MÜTEAHHİT | MÜTEAHHİT | MÜTEAHHİT
Diğer İşler | 3 | 800 | MONTAJ HİZMETİ | 60011153 | BAKIR ÖRGÜLÜ İLETKEN 120 MM2 | kg | 33.67 | TRY | MÜTEAHHİT | MÜTEAHHİT | MÜTEAHHİT
Diğer İşler | 3 | 800 | MONTAJ HİZMETİ | 60003593 | TOPRAKLAMA KZĞ BAKIR KAPLI ÇELİK 2,5m | Ad. | 1103.97 | TRY | MÜTEAHHİT | MÜTEAHHİT | MÜTEAHHİT
Diğer İşler | 3 | 800 | MONTAJ HİZMETİ | 60000286 | TOPRAKLAMA KZĞ GAL.ÇLK.65x65x7mm.2m | Ad. | 1103.97 | TRY | MÜTEAHHİT | MÜTEAHHİT | MÜTEAHHİT
Diğer İşler | 3 | 800 | MONTAJ HİZMETİ | 60001490 | TOPRAKLAMA ŞERİDİ 3x35x5000mm | Ad. | 1499.68 | TRY | MÜTEAHHİT | MÜTEAHHİT | MÜTEAHHİT
Diğer İşler | 3 | 800 | MONTAJ HİZMETİ | 60001492 | TOPRAKLAMA LEVHASI 3x500x1000mm. | Ad. | 1103.97 | TRY | MÜTEAHHİT | MÜTEAHHİT | MÜTEAHHİT
Diğer İşler | 3 | 800 | MONTAJ HİZMETİ | 60008653 | TRF.AKM.36kv.15/5A.0,5FS5.5P20 | Ad. | 3451.13 | TRY | MÜTEAHHİT | MÜTEAHHİT | MÜTEAHHİT
Diğer İşler | 3 | 800 | MONTAJ HİZMETİ | 60013098 | TRF.AKM.36kV.25/5A.0,5FS5.5P20 | Ad. | 3451.13 | TRY | MÜTEAHHİT | MÜTEAHHİT | MÜTEAHHİT
Diğer İşler | 3 | 800 | MONTAJ HİZMETİ | 60013081 | TRFAKM.36kV.40/5A.15VA.0,5Fs5.5P20 | Ad. | 3451.13 | TRY | MÜTEAHHİT | MÜTEAHHİT | MÜTEAHHİT
Diğer İşler | 3 | 800 | MONTAJ HİZMETİ | 60007702 | TRFAKM.36kV.10-20/5-5A.0,5Fs5.5P20 | Ad. | 5134.97 | TRY | MÜTEAHHİT | MÜTEAHHİT | MÜTEAHHİT
Diğer İşler | 3 | 800 | MONTAJ HİZMETİ | 60005460 | TRF.AKM.36kv.25-50/5-5A.0,5FS5.5P20 | Ad. | 5134.97 | TRY | MÜTEAHHİT | MÜTEAHHİT | MÜTEAHHİT
Diğer İşler | 3 | 800 | MONTAJ HİZMETİ | 60000306 | TRFAKM.36kV.50-100/5-5A.0,5Fs5.5P20 | Ad. | 5134.97 | TRY | MÜTEAHHİT | MÜTEAHHİT | MÜTEAHHİT
Diğer İşler | 3 | 800 | MONTAJ HİZMETİ | 60008590 | TRFAKM.36kV.150-300/5-5A.0,5Fs5.5P20 | Ad. | 5134.97 | TRY | MÜTEAHHİT | MÜTEAHHİT | MÜTEAHHİT
Diğer İşler | 3 | 800 | MONTAJ HİZMETİ | 60008441 | TRF.AKM.36kV.200-400/5-5A.0,5FS5.5P20 | Ad. | 5134.97 | TRY | MÜTEAHHİT | MÜTEAHHİT | MÜTEAHHİT
Diğer İşler | 3 | 800 | MONTAJ HİZMETİ | 60005006 | TRFAKM.36kv.300-600/5-5A.0,5FS5.5P20 | Ad. | 5134.97 | TRY | MÜTEAHHİT | MÜTEAHHİT | MÜTEAHHİT
Diğer İşler | 3 | 800 | MONTAJ HİZMETİ | 60012851 | TRF.AKM.TRO36kV200-400/5-5CL:0.5Fs5.5P20 | Ad. | 5134.97 | TRY | MÜTEAHHİT | MÜTEAHHİT | MÜTEAHHİT
Diğer İşler | 3 | 800 | MONTAJ HİZMETİ | 60005550 | TRF.AKM.TRO36kV300-600/5-5CL:0.5Fs5.5P20 | Ad. | 5134.97 | TRY | MÜTEAHHİT | MÜTEAHHİT | MÜTEAHHİT
Diğer İşler | 3 | 800 | MONTAJ HİZMETİ | 60009763 | TRF.GER.31.5/V3-0,1/V3 30VA.Cl:0,5 | Ad. | 5144.27 | TRY | MÜTEAHHİT | MÜTEAHHİT | MÜTEAHHİT
Diğer İşler | 3 | 800 | MONTAJ HİZMETİ | 60011492 | TRF.GER31.5/v3-0,1/v3-0,38/v3.50+800.0,5 | Ad. | 5144.27 | TRY | MÜTEAHHİT | MÜTEAHHİT | MÜTEAHHİT
Diğer İşler | 3 | 800 | MONTAJ HİZMETİ | 60012331 | TRFDAĞ.6.3/0.4kV.400kVA.5k.GD(Open) | Ad. | 54356.88 | TRY | MÜTEAHHİT | MÜTEAHHİT | MÜTEAHHİT
Diğer İşler | 3 | 800 | MONTAJ HİZMETİ | 60012024 | TRFDAĞ.10.5/0.4kV.400kVA.5k.GD(Open) | Ad. | 54356.88 | TRY | MÜTEAHHİT | MÜTEAHHİT | MÜTEAHHİT
Diğer İşler | 3 | 800 | MONTAJ HİZMETİ | 60011868 | TRFDAĞ.10.5/0.4kV.1000kVA.5k.GD(Open) | Ad. | 85582.61 | TRY | MÜTEAHHİT | MÜTEAHHİT | MÜTEAHHİT
Diğer İşler | 3 | 800 | MONTAJ HİZMETİ | 60007930 | TRFDAĞ.10.5/0.4kV.1600kVA.5k.GD(Open) | Ad. | 85582.61 | TRY | MÜTEAHHİT | MÜTEAHHİT | MÜTEAHHİT
Diğer İşler | 3 | 800 | MONTAJ HİZMETİ | 60001506 | TRFDAĞ.15.8/0.4kV.100kVA.5k.GD(Open) | Ad. | 54356.9 | TRY | MÜTEAHHİT | MÜTEAHHİT | MÜTEAHHİT
Diğer İşler | 3 | 800 | MONTAJ HİZMETİ | 60001507 | TRFDAĞ.15.8/0.4kV.160kVA.5k.GD(Open) | Ad. | 54356.88 | TRY | MÜTEAHHİT | MÜTEAHHİT | MÜTEAHHİT
Diğer İşler | 3 | 800 | MONTAJ HİZMETİ | 60001508 | TRFDAĞ.15.8/0.4kV.250kVA.5k.GD(Open) | Ad. | 54356.88 | TRY | MÜTEAHHİT | MÜTEAHHİT | MÜTEAHHİT
Diğer İşler | 3 | 800 | MONTAJ HİZMETİ | 60001509 | TRFDAĞ.15.8/0.4kV.400kVA.5k.GD(Open) | Ad. | 54356.88 | TRY | MÜTEAHHİT | MÜTEAHHİT | MÜTEAHHİT
Diğer İşler | 3 | 800 | MONTAJ HİZMETİ | 60004532 | TRFDAĞ.15.8/0.4kV.1000kVA.5k.GD(Plug-in) | Ad. | 85582.61 | TRY | MÜTEAHHİT | MÜTEAHHİT | MÜTEAHHİT
Diğer İşler | 3 | 800 | MONTAJ HİZMETİ | 60005311 | TRFDAĞ.15,8/0,4kV.1250kVA.5k.GD.PLUG-IN | Ad. | 85582.61 | TRY | MÜTEAHHİT | MÜTEAHHİT | MÜTEAHHİT
Diğer İşler | 3 | 800 | MONTAJ HİZMETİ | 60006174 | TRFDAĞ.15,8/0,4kV.1600kVA.5k.GD.PLUG-IN | Ad. | 85582.59 | TRY | MÜTEAHHİT | MÜTEAHHİT | MÜTEAHHİT
Diğer İşler | 3 | 800 | MONTAJ HİZMETİ | 60001514 | TRFDAĞ.33/0,4kV.250kVA.5k.GD(Open) | Ad. | 54356.9 | TRY | MÜTEAHHİT | MÜTEAHHİT | MÜTEAHHİT
Diğer İşler | 3 | 800 | MONTAJ HİZMETİ | 60001515 | TRFDAĞ.33/0,4kV.400kVA.5k.GD(Open) | Ad. | 54356.88 | TRY | MÜTEAHHİT | MÜTEAHHİT | MÜTEAHHİT
Diğer İşler | 3 | 800 | MONTAJ HİZMETİ | 60012012 | TRF.DAĞ.33/0.4kv.630kva.5kd-GD(Plugin) | Ad. | 85582.61 | TRY | MÜTEAHHİT | MÜTEAHHİT | MÜTEAHHİT
Diğer İşler | 3 | 800 | MONTAJ HİZMETİ | 60001519 | TRFDAĞ.33/0,4kV.1600kVA.5k.GD(Open) | Ad. | 85582.61 | TRY | MÜTEAHHİT | MÜTEAHHİT | MÜTEAHHİT
Diğer İşler | 3 | 800 | MONTAJ HİZMETİ | 60008522 | TRFDAĞ.6.3/0.4kV.630kVA.5 kdm HR(Plug-in | Ad. | 85582.59 | TRY | MÜTEAHHİT | MÜTEAHHİT | MÜTEAHHİT
Diğer İşler | 3 | 800 | MONTAJ HİZMETİ | 60007661 | TRFDAĞ.6.3/0.4kV.1000kVA.5k.HR.Plug-in | Ad. | 85582.59 | TRY | MÜTEAHHİT | MÜTEAHHİT | MÜTEAHHİT
Diğer İşler | 3 | 800 | MONTAJ HİZMETİ | 60009210 | TRFDAĞ.6.3/0.4kV.1600kVA.5k.HR.Plug-in | Ad. | 85582.61 | TRY | MÜTEAHHİT | MÜTEAHHİT | MÜTEAHHİT
Diğer İşler | 3 | 800 | MONTAJ HİZMETİ | 60012460 | TRFDAĞ.10.5/0.4kV.400kVA.5k.HR(Plug-In) | Ad. | 54356.88 | TRY | MÜTEAHHİT | MÜTEAHHİT | MÜTEAHHİT
Diğer İşler | 3 | 800 | MONTAJ HİZMETİ | 60005068 | TRFDAĞ.10.5/0.4kV.1000kVA.5k.HR(Plug-In) | Ad. | 85582.61 | TRY | MÜTEAHHİT | MÜTEAHHİT | MÜTEAHHİT
Diğer İşler | 3 | 800 | MONTAJ HİZMETİ | 60012494 | TRFDAĞ.10.5/0.4kV.1000kVA.6kdm.HR(Open) | Ad. | 85582.61 | TRY | MÜTEAHHİT | MÜTEAHHİT | MÜTEAHHİT
Diğer İşler | 3 | 800 | MONTAJ HİZMETİ | 60012320 | TRFDAG.10.5/0.4kV 1250 KVA 5K.HR PLUG-IN | Ad. | 85582.61 | TRY | MÜTEAHHİT | MÜTEAHHİT | MÜTEAHHİT
Diğer İşler | 3 | 800 | MONTAJ HİZMETİ | 60012591 | TRFDAĞ.10.5/0.4kV.1600kVA.5k.HR(Open) | Ad. | 85582.61 | TRY | MÜTEAHHİT | MÜTEAHHİT | MÜTEAHHİT
Diğer İşler | 3 | 800 | MONTAJ HİZMETİ | 60009004 | TRFDAĞ.15,8/0,4kV.160kVA.5k.HR(Open) | Ad. | 54356.88 | TRY | MÜTEAHHİT | MÜTEAHHİT | MÜTEAHHİT
Diğer İşler | 3 | 800 | MONTAJ HİZMETİ | 60011549 | TRFDAĞ.15,8/0.4kV.400kVA.HR (Open) | Ad. | 54356.88 | TRY | MÜTEAHHİT | MÜTEAHHİT | MÜTEAHHİT
Diğer İşler | 3 | 800 | MONTAJ HİZMETİ | 60008910 | TRFDAĞ.15,8/0,4kV.630kVA.5k.HR(PLUG-IN) | Ad. | 85582.61 | TRY | MÜTEAHHİT | MÜTEAHHİT | MÜTEAHHİT
Diğer İşler | 3 | 800 | MONTAJ HİZMETİ | 60011852 | TRFDAĞ.15,8/0.4kV.1000kVA.HR (Open) | Ad. | 85582.61 | TRY | MÜTEAHHİT | MÜTEAHHİT | MÜTEAHHİT
Diğer İşler | 3 | 800 | MONTAJ HİZMETİ | 60011422 | TRFDAĞ.15/8,4kv.1000kva.5kdm-HR(Open) | Ad. | 85582.61 | TRY | MÜTEAHHİT | MÜTEAHHİT | MÜTEAHHİT
Diğer İşler | 3 | 800 | MONTAJ HİZMETİ | 60008726 | TRFDAĞ.15,8/0,4kV.1000kVA.5k.HR.PLUG-IN | Ad. | 85582.61 | TRY | MÜTEAHHİT | MÜTEAHHİT | MÜTEAHHİT
Diğer İşler | 3 | 800 | MONTAJ HİZMETİ | 60013255 | TRFDAĞ.15,8/0.4kV.1250kVA.HR (Open) | Ad. | 85582.61 | TRY | MÜTEAHHİT | MÜTEAHHİT | MÜTEAHHİT
Diğer İşler | 3 | 800 | MONTAJ HİZMETİ | 60008461 | TRFDAĞ.15,8/0,4kV.1250kVA.5k.HR(PLUG-IN) | Ad. | 85582.61 | TRY | MÜTEAHHİT | MÜTEAHHİT | MÜTEAHHİT
Diğer İşler | 3 | 800 | MONTAJ HİZMETİ | 60000352 | TRFDAĞ.33/0,4kV.50kVA.5k.HR(OPEN) | Ad. | 54356.88 | TRY | MÜTEAHHİT | MÜTEAHHİT | MÜTEAHHİT
Diğer İşler | 3 | 800 | MONTAJ HİZMETİ | 60000353 | TRFDAĞ.33/0,4kV.100kVA.5k.HR(OPEN) | Ad. | 54356.88 | TRY | MÜTEAHHİT | MÜTEAHHİT | MÜTEAHHİT
Diğer İşler | 3 | 800 | MONTAJ HİZMETİ | 60000354 | TRFDAĞ.33/0,4kV.160kVA.5k.HR(OPEN) | Ad. | 54356.88 | TRY | MÜTEAHHİT | MÜTEAHHİT | MÜTEAHHİT
Diğer İşler | 3 | 800 | MONTAJ HİZMETİ | 60000355 | TRFDAĞ.33/0,4kV.250kVA.5k.HR(OPEN) | Ad. | 54356.88 | TRY | MÜTEAHHİT | MÜTEAHHİT | MÜTEAHHİT
Diğer İşler | 3 | 800 | MONTAJ HİZMETİ | 60004310 | TRFDAĞ.33/0,4kV.400kVA.5k.HR(OPEN) | Ad. | 54356.9 | TRY | MÜTEAHHİT | MÜTEAHHİT | MÜTEAHHİT
Diğer İşler | 3 | 800 | MONTAJ HİZMETİ | 60000356 | TRFDAĞ.33/0,4kv.400kva.5k.HR(Plug-in) | Ad. | 54356.88 | TRY | MÜTEAHHİT | MÜTEAHHİT | MÜTEAHHİT
Diğer İşler | 3 | 800 | MONTAJ HİZMETİ | 60000357 | TRFDAĞ.33/0,4kv.630kva.5k.HR(Plug-in) | Ad. | 85582.61 | TRY | MÜTEAHHİT | MÜTEAHHİT | MÜTEAHHİT
Diğer İşler | 3 | 800 | MONTAJ HİZMETİ | 60005073 | TRFDAG. 33/0.4kV 100 KVA 6K.HR.(OPEN) | Ad. | 54356.9 | TRY | MÜTEAHHİT | MÜTEAHHİT | MÜTEAHHİT
Diğer İşler | 3 | 800 | MONTAJ HİZMETİ | 60005074 | TRFDAG. 33/0.4kV 160 KVA 6K. HR. (OPEN) | Ad. | 54356.9 | TRY | MÜTEAHHİT | MÜTEAHHİT | MÜTEAHHİT
Diğer İşler | 3 | 800 | MONTAJ HİZMETİ | 60005076 | TRFDAG. 33/0.4kV 400 KVA 6K. HR. (OPEN) | Ad. | 54356.88 | TRY | MÜTEAHHİT | MÜTEAHHİT | MÜTEAHHİT
Diğer İşler | 3 | 800 | MONTAJ HİZMETİ | 60005086 | TRFDAG.33/0.4kV 400 KVA 6K.HR. (PLUG-IN) | Ad. | 54356.88 | TRY | MÜTEAHHİT | MÜTEAHHİT | MÜTEAHHİT
Diğer İşler | 3 | 800 | MONTAJ HİZMETİ | 60005087 | TRFDAĞ.33/0.4kv.630kva.6k.-HR(Plug-in) | Ad. | 85582.61 | TRY | MÜTEAHHİT | MÜTEAHHİT | MÜTEAHHİT
Diğer İşler | 3 | 800 | MONTAJ HİZMETİ | 60005088 | TRFDAG.33/0.4kV 1000 KVA 6K.HR.(PLUG-IN) | Ad. | 85582.61 | TRY | MÜTEAHHİT | MÜTEAHHİT | MÜTEAHHİT
Diğer İşler | 3 | 800 | MONTAJ HİZMETİ | 60005089 | TRFDAG.33/0.4kV 1250 KVA 6K.HR.(PLUG-IN) | Ad. | 85582.61 | TRY | MÜTEAHHİT | MÜTEAHHİT | MÜTEAHHİT
Diğer İşler | 3 | 800 | MONTAJ HİZMETİ | 60009493 | TRFDAĞ.15.8/0,4kV.50kVA.5k.HR.OPEN.32.E | Ad. | 54356.88 | TRY | MÜTEAHHİT | MÜTEAHHİT | MÜTEAHHİT
Diğer İşler | 3 | 800 | MONTAJ HİZMETİ | 60009494 | TRFDAĞ.15.8/0,4kV.100kVA.5k.HR.OPEN.32.E | Ad. | 54356.88 | TRY | MÜTEAHHİT | MÜTEAHHİT | MÜTEAHHİT
Diğer İşler | 3 | 800 | MONTAJ HİZMETİ | 60009495 | TRFDAĞ.15.8/0,4kV.160kVA.5k.HR.OPEN.32.E | Ad. | 54356.88 | TRY | MÜTEAHHİT | MÜTEAHHİT | MÜTEAHHİT
Diğer İşler | 3 | 800 | MONTAJ HİZMETİ | 60009496 | TRFDAĞ.15.8/0,4kV.250kVA.5k.HR.OPEN.32.E | Ad. | 54356.88 | TRY | MÜTEAHHİT | MÜTEAHHİT | MÜTEAHHİT
Diğer İşler | 3 | 800 | MONTAJ HİZMETİ | 60009497 | TRFDAĞ.15.8/0,4kV.400kVA.5k.HR.OPEN.32.E | Ad. | 54356.88 | TRY | MÜTEAHHİT | MÜTEAHHİT | MÜTEAHHİT
Diğer İşler | 3 | 800 | MONTAJ HİZMETİ | 60009498 | TRFDAĞ.15.8/0,4kV.630kVA.5k.HR.OPEN.32.E | Ad. | 85582.61 | TRY | MÜTEAHHİT | MÜTEAHHİT | MÜTEAHHİT
Diğer İşler | 3 | 800 | MONTAJ HİZMETİ | 60009499 | TRFDAĞ.15.8/0,4kV.1000kVA.5k.HR.OPEN32.E | Ad. | 85582.61 | TRY | MÜTEAHHİT | MÜTEAHHİT | MÜTEAHHİT
Diğer İşler | 3 | 800 | MONTAJ HİZMETİ | 60009500 | TRFDAĞ.15.8/0,4kV.1250kVA.5k.HR.OPEN32.E | Ad. | 85582.61 | TRY | MÜTEAHHİT | MÜTEAHHİT | MÜTEAHHİT
Diğer İşler | 3 | 800 | MONTAJ HİZMETİ | 60009501 | TRFDAĞ.15.8/0,4kV.1600kVA.5k.HR.OPEN32.E | Ad. | 85582.61 | TRY | MÜTEAHHİT | MÜTEAHHİT | MÜTEAHHİT
Diğer İşler | 3 | 800 | MONTAJ HİZMETİ | 60012261 | TRFDAG.15.8/0,4kV.50kVA.5k.HR.PLGN.32.E | Ad. | 54356.88 | TRY | MÜTEAHHİT | MÜTEAHHİT | MÜTEAHHİT
Diğer İşler | 3 | 800 | MONTAJ HİZMETİ | 60010715 | TRFDAĞ.15.8/0,4kV.250kVA.5k.HR.PLGN.32.E | Ad. | 54356.88 | TRY | MÜTEAHHİT | MÜTEAHHİT | MÜTEAHHİT
Diğer İşler | 3 | 800 | MONTAJ HİZMETİ | 60009502 | TRFDAĞ.15.8/0.4kv.400kVA.5k.HR.PLGN.32.E | Ad. | 54356.88 | TRY | MÜTEAHHİT | MÜTEAHHİT | MÜTEAHHİT
Diğer İşler | 3 | 800 | MONTAJ HİZMETİ | 60009503 | TRFDAĞ.15.8/0,4kV.630kVA.5k.HR.PLGN.32.E | Ad. | 85582.61 | TRY | MÜTEAHHİT | MÜTEAHHİT | MÜTEAHHİT
Diğer İşler | 3 | 800 | MONTAJ HİZMETİ | 60009504 | TRFDAĞ.15.8/0,4kV.1000kVA.5k.HR.PLGN32.E | Ad. | 85582.61 | TRY | MÜTEAHHİT | MÜTEAHHİT | MÜTEAHHİT
Diğer İşler | 3 | 800 | MONTAJ HİZMETİ | 60009505 | TRFDAĞ.15.8/0,4kV.1250kVA.5k.HR.PLGN32.E | Ad. | 85582.61 | TRY | MÜTEAHHİT | MÜTEAHHİT | MÜTEAHHİT
Diğer İşler | 3 | 800 | MONTAJ HİZMETİ | 60009506 | TRFDAĞ.15.8/0,4kV.1600kVA.5k.HR.PLGN32.E | Ad. | 85582.61 | TRY | MÜTEAHHİT | MÜTEAHHİT | MÜTEAHHİT
Diğer İşler | 3 | 800 | MONTAJ HİZMETİ | 60007883 | TRF.33/0.4kV.50kVA.6k.HR.OPEN.32.E | Ad. | 54356.88 | TRY | MÜTEAHHİT | MÜTEAHHİT | MÜTEAHHİT
Diğer İşler | 3 | 800 | MONTAJ HİZMETİ | 60007884 | TRF.33/0.4kV.100kVA.6k.HR.OPEN.32.E | Ad. | 54356.88 | TRY | MÜTEAHHİT | MÜTEAHHİT | MÜTEAHHİT
Diğer İşler | 3 | 800 | MONTAJ HİZMETİ | 60007885 | TRF.33/0.4kV.160kVA.6k.HR.OPEN.32.E | Ad. | 54356.88 | TRY | MÜTEAHHİT | MÜTEAHHİT | MÜTEAHHİT
Diğer İşler | 3 | 800 | MONTAJ HİZMETİ | 60007886 | TRF.33/0.4kV.250kVA.6k.HR.OPEN.32.E | Ad. | 54356.88 | TRY | MÜTEAHHİT | MÜTEAHHİT | MÜTEAHHİT
Diğer İşler | 3 | 800 | MONTAJ HİZMETİ | 60007887 | TRF.33/0.4kV.400kVA.6k.HR.OPEN.32.E | Ad. | 54356.88 | TRY | MÜTEAHHİT | MÜTEAHHİT | MÜTEAHHİT
Diğer İşler | 3 | 800 | MONTAJ HİZMETİ | 60007888 | TRF.33/0.4kV.50kVA.6k.HR.PLGN.32.E | Ad. | 54356.88 | TRY | MÜTEAHHİT | MÜTEAHHİT | MÜTEAHHİT
Diğer İşler | 3 | 800 | MONTAJ HİZMETİ | 60007889 | TRF.33/0.4kV.100kVA.6k.HR.PLGN.32.E | Ad. | 54356.88 | TRY | MÜTEAHHİT | MÜTEAHHİT | MÜTEAHHİT
Diğer İşler | 3 | 800 | MONTAJ HİZMETİ | 60007934 | TRF.33/0.4kV.160kVA.6k.HR.PLGN.32.E | Ad. | 54356.88 | TRY | MÜTEAHHİT | MÜTEAHHİT | MÜTEAHHİT
Diğer İşler | 3 | 800 | MONTAJ HİZMETİ | 60007890 | TRF.33/0.4kV.250kVA.6k.HR.PLGN.32.E | Ad. | 54356.88 | TRY | MÜTEAHHİT | MÜTEAHHİT | MÜTEAHHİT
Diğer İşler | 3 | 800 | MONTAJ HİZMETİ | 60007891 | TRF.33/0.4kV.400kVA.6k.HR.PLGN.32.E | Ad. | 54356.88 | TRY | MÜTEAHHİT | MÜTEAHHİT | MÜTEAHHİT
Diğer İşler | 3 | 800 | MONTAJ HİZMETİ | 60007892 | TRF.33/0.4kV.630kVA.6k.HR.PLGN.32.E | Ad. | 85582.61 | TRY | MÜTEAHHİT | MÜTEAHHİT | MÜTEAHHİT
Diğer İşler | 3 | 800 | MONTAJ HİZMETİ | 60007893 | TRF.33/0.4kV.1000kVA.6k.HR.PLGN.32.E | Ad. | 85582.61 | TRY | MÜTEAHHİT | MÜTEAHHİT | MÜTEAHHİT
Diğer İşler | 3 | 800 | MONTAJ HİZMETİ | 60007894 | TRF.33/0.4kV.1250kVA.6k.HR.PLGN.32.E | Ad. | 85582.61 | TRY | MÜTEAHHİT | MÜTEAHHİT | MÜTEAHHİT
Diğer İşler | 3 | 800 | MONTAJ HİZMETİ | 60007895 | TRF.33/0.4kV.1600kVA.6k.HR.PLGN.32.E | Ad. | 85582.61 | TRY | MÜTEAHHİT | MÜTEAHHİT | MÜTEAHHİT
Diğer İşler | 3 | 800 | MONTAJ HİZMETİ | 60008639 | TRFDAĞ.33/0,4kV.630kVA.6k.KR.31.B | Ad. | 85582.61 | TRY | MÜTEAHHİT | MÜTEAHHİT | MÜTEAHHİT
Diğer İşler | 3 | 800 | MONTAJ HİZMETİ | 60008640 | TRFDAĞ.33/0,4kV.1000kVA.6k.KR.31.B | Ad. | 85582.61 | TRY | MÜTEAHHİT | MÜTEAHHİT | MÜTEAHHİT
Diğer İşler | 3 | 800 | MONTAJ HİZMETİ | 60008641 | TRFDAĞ.33/0,4kV.1250kVA.6k.KR.31.B | Ad. | 85582.61 | TRY | MÜTEAHHİT | MÜTEAHHİT | MÜTEAHHİT
Diğer İşler | 3 | 800 | MONTAJ HİZMETİ | 60008642 | TRFDAĞ.33/0,4kV.1600kVA.6k.KR.31.B | Ad. | 85582.61 | TRY | MÜTEAHHİT | MÜTEAHHİT | MÜTEAHHİT
Diğer İşler | 3 | 800 | MONTAJ HİZMETİ | 60007480 | TRFDAĞ.15,8/0.4kV 1600kVA 6k.KR | Ad. | 85582.61 | TRY | MÜTEAHHİT | MÜTEAHHİT | MÜTEAHHİT
Diğer İşler | 3 | 800 | MONTAJ HİZMETİ | 60005081 | TRFDAĞ.33/0,4kv.1600kva.6k.KR | Ad. | 85582.59 | TRY | MÜTEAHHİT | MÜTEAHHİT | MÜTEAHHİT
Diğer İşler | 3 | 800 | MONTAJ HİZMETİ | 60012403 | TRF.GÜÇ.33/6.3kv.10/12,5mva.5kdm.GD | Ad. | 741495.12 | TRY | MÜTEAHHİT | MÜTEAHHİT | MÜTEAHHİT
Diğer İşler | 3 | 800 | MONTAJ HİZMETİ | 60012504 | TRF.GÜÇ.34,5/6.3kv.10/12,5MVA 17kd Dyn5- | Ad. | 741495.12 | TRY | MÜTEAHHİT | MÜTEAHHİT | MÜTEAHHİT
Diğer İşler | 3 | 800 | MONTAJ HİZMETİ | 60007311 | TRFGÜÇ.33/10.5kv.16/20MVA.11k.GD | Ad. | 887674.47 | TRY | MÜTEAHHİT | MÜTEAHHİT | MÜTEAHHİT
Diğer İşler | 3 | 800 | MONTAJ HİZMETİ | 60012763 | TRF.GUÇ.31,5/15,8kv.5mva.5kdm.DYN5-GD | Ad. | 507240 | TRY | MÜTEAHHİT | MÜTEAHHİT | MÜTEAHHİT
Diğer İşler | 3 | 800 | MONTAJ HİZMETİ | 60010753 | TRFGÜÇ.33/15.8kv.5mva.11kdm.DYN5.GD | Ad. | 512409.33 | TRY | MÜTEAHHİT | MÜTEAHHİT | MÜTEAHHİT
Diğer İşler | 3 | 800 | MONTAJ HİZMETİ | 60009393 | TRFGÜÇ.34.5/15.8kv.10/12,5mva.11kDYN5GD | Ad. | 742501.97 | TRY | MÜTEAHHİT | MÜTEAHHİT | MÜTEAHHİT
Diğer İşler | 3 | 800 | MONTAJ HİZMETİ | 60010708 | TRFGÜÇ.33/15.8kv.10/12,5mva.11kd.DYN5GD | Ad. | 742501.97 | TRY | MÜTEAHHİT | MÜTEAHHİT | MÜTEAHHİT
Diğer İşler | 3 | 800 | MONTAJ HİZMETİ | 60010709 | TRFGÜÇ.33/15.8kv.16/20mva.11kd.DYN5GD | Ad. | 887674.47 | TRY | MÜTEAHHİT | MÜTEAHHİT | MÜTEAHHİT
Diğer İşler | 3 | 800 | MONTAJ HİZMETİ | 60008033 | TRFGÜÇ.31.5/15,8kv.10/12,5mva.5k.GD | Ad. | 742501.97 | TRY | MÜTEAHHİT | MÜTEAHHİT | MÜTEAHHİT
Diğer İşler | 3 | 800 | MONTAJ HİZMETİ | 60009232 | KABLO.0,6/1kV.N2XH.4x10mm2(HFFR) | m | 53.65 | TRY | MÜTEAHHİT | MÜTEAHHİT | MÜTEAHHİT
Kablo Kanalı ve İlgili Yeraltı Hat İşleri | 1 | 800 | MONTAJ HİZMETİ | 60008968 | KABLO.0,6/1kV.N2XH.4x16 mm2 (HFFR) | m | 56.62 | TRY | MÜTEAHHİT | MÜTEAHHİT | MÜTEAHHİT
Kablo Kanalı ve İlgili Yeraltı Hat İşleri | 1 | 800 | MONTAJ HİZMETİ | 60010799 | KABLO.0,6/1kV.N2XH.4x35 mm2 (HFFR) | m | 67.4 | TRY | MÜTEAHHİT | MÜTEAHHİT | MÜTEAHHİT
Kablo Kanalı ve İlgili Yeraltı Hat İşleri | 1 | 800 | MONTAJ HİZMETİ | 60008470 | KABLO.0,6/1kV.N2XH.3x25+16mm2(HFFR) | m | 61.14 | TRY | MÜTEAHHİT | MÜTEAHHİT | MÜTEAHHİT
Kablo Kanalı ve İlgili Yeraltı Hat İşleri | 1 | 800 | MONTAJ HİZMETİ | 60008471 | KABLO.0,6/1kV.N2XH.3x35+16mm2(HFFR) | m | 64.79 | TRY | MÜTEAHHİT | MÜTEAHHİT | MÜTEAHHİT
Kablo Kanalı ve İlgili Yeraltı Hat İşleri | 1 | 800 | MONTAJ HİZMETİ | 60012327 | KABLO.0,6/1kV.N2XH.3x50+25 mm2 (HFFR) | m | 70.91 | TRY | MÜTEAHHİT | MÜTEAHHİT | MÜTEAHHİT
Kablo Kanalı ve İlgili Yeraltı Hat İşleri | 1 | 800 | MONTAJ HİZMETİ | 60008820 | KABLO.0,6/1kV.N2XH.3x70+35 mm2 (HFFR) | m | 79.92 | TRY | MÜTEAHHİT | MÜTEAHHİT | MÜTEAHHİT
Kablo Kanalı ve İlgili Yeraltı Hat İşleri | 1 | 800 | MONTAJ HİZMETİ | 60008472 | KABLO.0,6/1kV.N2XH.3x95+50 mm2 (HFFR) | m | 91.46 | TRY | MÜTEAHHİT | MÜTEAHHİT | MÜTEAHHİT
Kablo Kanalı ve İlgili Yeraltı Hat İşleri | 1 | 800 | MONTAJ HİZMETİ | 60008473 | KABLO.0,6/1kV.N2XH.3x120+70 mm2 (HFFR) | m | 103.22 | TRY | MÜTEAHHİT | MÜTEAHHİT | MÜTEAHHİT
Kablo Kanalı ve İlgili Yeraltı Hat İşleri | 1 | 800 | MONTAJ HİZMETİ | 60008474 | KABLO.0,6/1kV.N2XH.3x150+70 mm2 (HFFR) | m | 113.6 | TRY | MÜTEAHHİT | MÜTEAHHİT | MÜTEAHHİT
Kablo Kanalı ve İlgili Yeraltı Hat İşleri | 1 | 800 | MONTAJ HİZMETİ | 60008281 | KABLO.0,6/1kV.N2XH.3x185+95 mm2 (HFFR) | m | 131.32 | TRY | MÜTEAHHİT | MÜTEAHHİT | MÜTEAHHİT
Kablo Kanalı ve İlgili Yeraltı Hat İşleri | 1 | 800 | MONTAJ HİZMETİ | 60008119 | KABLO.0,6/1kV.N2XH.3x240+120 mm2 (HFFR) | m | 157.44 | TRY | MÜTEAHHİT | MÜTEAHHİT | MÜTEAHHİT
Kablo Kanalı ve İlgili Yeraltı Hat İşleri | 1 | 800 | MONTAJ HİZMETİ | 60013082 | KABLO.0,6/1kV.NA2XH.3x25+16mm2(HFFR) | m | 67.22 | TRY | MÜTEAHHİT | MÜTEAHHİT | MÜTEAHHİT
Kablo Kanalı ve İlgili Yeraltı Hat İşleri | 1 | 800 | MONTAJ HİZMETİ | 60013085 | KABLO.0,6/1kV.NA2XH.3x50+25mm2(HFFR) | m | 78.01 | TRY | MÜTEAHHİT | MÜTEAHHİT | MÜTEAHHİT
Kablo Kanalı ve İlgili Yeraltı Hat İşleri | 1 | 800 | MONTAJ HİZMETİ | 60013088 | KABLO.0,6/1kV.NA2XH.3x95+50mm2(HFFR) | m | 100.61 | TRY | MÜTEAHHİT | MÜTEAHHİT | MÜTEAHHİT
Kablo Kanalı ve İlgili Yeraltı Hat İşleri | 1 | 800 | MONTAJ HİZMETİ | 60013091 | KABLO.0,6/1kV.NA2XH.3x120+70 mm2 (HFFR) | m | 113.55 | TRY | MÜTEAHHİT | MÜTEAHHİT | MÜTEAHHİT
Kablo Kanalı ve İlgili Yeraltı Hat İşleri | 1 | 800 | MONTAJ HİZMETİ | 60013094 | KABLO.0,6/1kV.NA2XH.3x185+95 mm2 (HFFR) | m | 144.45 | TRY | MÜTEAHHİT | MÜTEAHHİT | MÜTEAHHİT
Kablo Kanalı ve İlgili Yeraltı Hat İşleri | 1 | 800 | MONTAJ HİZMETİ | 60007210 | KABLO 0,6/1kV.YVV (NYY) 1x10mm2 | m | 48.16 | TRY | MÜTEAHHİT | MÜTEAHHİT | MÜTEAHHİT
Kablo Kanalı ve İlgili Yeraltı Hat İşleri | 1 | 800 | MONTAJ HİZMETİ | 60006542 | KABLO 0,6/1kV.YVV (NYY) 1x50mm2 | m | 52.63 | TRY | MÜTEAHHİT | MÜTEAHHİT | MÜTEAHHİT
Kablo Kanalı ve İlgili Yeraltı Hat İşleri | 1 | 800 | MONTAJ HİZMETİ | 60006503 | KABLO 0,6/1kV.YVV (NYY) 1x95mm2 | m | 57.75 | TRY | MÜTEAHHİT | MÜTEAHHİT | MÜTEAHHİT
Kablo Kanalı ve İlgili Yeraltı Hat İşleri | 1 | 800 | MONTAJ HİZMETİ | 60006539 | KABLO 0,6/1kV.YVV (NYY) 1x120mm2 | m | 60.32 | TRY | MÜTEAHHİT | MÜTEAHHİT | MÜTEAHHİT
Kablo Kanalı ve İlgili Yeraltı Hat İşleri | 1 | 800 | MONTAJ HİZMETİ | 60001255 | KABLO 0,6/1kv.YVV (NYY) 1x150mm2 | m | 63.23 | TRY | MÜTEAHHİT | MÜTEAHHİT | MÜTEAHHİT
Kablo Kanalı ve İlgili Yeraltı Hat İşleri | 1 | 800 | MONTAJ HİZMETİ | 60006500 | KABLO 0,6/1kV.YVV (NYY) 1x185mm2 | m | 67.4 | TRY | MÜTEAHHİT | MÜTEAHHİT | MÜTEAHHİT
Kablo Kanalı ve İlgili Yeraltı Hat İşleri | 1 | 800 | MONTAJ HİZMETİ | 60006501 | KABLO 0,6/1kV.YVV (NYY) 1x240mm2 | m | 74.11 | TRY | MÜTEAHHİT | MÜTEAHHİT | MÜTEAHHİT
Kablo Kanalı ve İlgili Yeraltı Hat İşleri | 1 | 800 | MONTAJ HİZMETİ | 60012874 | KABLO 0,6/1kV.YAVV (NAYY) 1x95mm2 | m | 63.52 | TRY | MÜTEAHHİT | MÜTEAHHİT | MÜTEAHHİT
Kablo Kanalı ve İlgili Yeraltı Hat İşleri | 1 | 800 | MONTAJ HİZMETİ | 60008953 | KABLO.0,6/1kV.N2XH.1x95mm2 (HFFR) | m | 57.75 | TRY | MÜTEAHHİT | MÜTEAHHİT | MÜTEAHHİT
Kablo Kanalı ve İlgili Yeraltı Hat İşleri | 1 | 800 | MONTAJ HİZMETİ | 60008958 | KABLO.0,6/1kV.N2XH.1x120mm2 (HFFR) | m | 60.32 | TRY | MÜTEAHHİT | MÜTEAHHİT | MÜTEAHHİT
Kablo Kanalı ve İlgili Yeraltı Hat İşleri | 1 | 800 | MONTAJ HİZMETİ | 60008963 | KABLO.0,6/1kV.N2XH.1x150mm2 (HFFR) | m | 63.23 | TRY | MÜTEAHHİT | MÜTEAHHİT | MÜTEAHHİT
Kablo Kanalı ve İlgili Yeraltı Hat İşleri | 1 | 800 | MONTAJ HİZMETİ | 60008060 | KABLO.0,6/1kV.N2XH.1x185mm2 (HFFR) | m | 67.4 | TRY | MÜTEAHHİT | MÜTEAHHİT | MÜTEAHHİT
Kablo Kanalı ve İlgili Yeraltı Hat İşleri | 1 | 800 | MONTAJ HİZMETİ | 60008061 | KABLO.0,6/1kV.N2XH.1x240mm2 (HFFR) | m | 74.11 | TRY | MÜTEAHHİT | MÜTEAHHİT | MÜTEAHHİT
Kablo Kanalı ve İlgili Yeraltı Hat İşleri | 1 | 800 | MONTAJ HİZMETİ | 60012918 | KABLO.0,6/1kV.NA2XH.1x95mm2 (HFFR) | m | 63.52 | TRY | MÜTEAHHİT | MÜTEAHHİT | MÜTEAHHİT
Kablo Kanalı ve İlgili Yeraltı Hat İşleri | 1 | 800 | MONTAJ HİZMETİ | 60013037 | KABLO.0,6/1kV.NA2XH.1x300mm2 (HFFR) | m | 74.11 | TRY | MÜTEAHHİT | MÜTEAHHİT | MÜTEAHHİT
Kablo Kanalı ve İlgili Yeraltı Hat İşleri | 1 | 800 | MONTAJ HİZMETİ | 60010529 | KABLO 0,6/1kV. YVV(NYY) 2X 6 mm2 | m | 49.87 | TRY | MÜTEAHHİT | MÜTEAHHİT | MÜTEAHHİT
Kablo Kanalı ve İlgili Yeraltı Hat İşleri | 1 | 800 | MONTAJ HİZMETİ | 60006504 | KABLO 0,6/1kV.YVV (NYY) 2x10mm2 | m | 51.22 | TRY | MÜTEAHHİT | MÜTEAHHİT | MÜTEAHHİT
Kablo Kanalı ve İlgili Yeraltı Hat İşleri | 1 | 800 | MONTAJ HİZMETİ | 60010795 | KABLO 0,6/1kV.YVV (NYY) 2x16mm2 | m | 52.96 | TRY | MÜTEAHHİT | MÜTEAHHİT | MÜTEAHHİT
Kablo Kanalı ve İlgili Yeraltı Hat İşleri | 1 | 800 | MONTAJ HİZMETİ | 60012007 | KABLO 0,6/1kV.YVV (NYY) 2x35mm2 | m | 59.6 | TRY | MÜTEAHHİT | MÜTEAHHİT | MÜTEAHHİT
Kablo Kanalı ve İlgili Yeraltı Hat İşleri | 1 | 800 | MONTAJ HİZMETİ | 60012941 | KABLO 0,6/1kV.YVV (NYY) 2x50mm2 | m | 63.38 | TRY | MÜTEAHHİT | MÜTEAHHİT | MÜTEAHHİT
Kablo Kanalı ve İlgili Yeraltı Hat İşleri | 1 | 800 | MONTAJ HİZMETİ | 60006505 | KABLO 0,6/1kV.YVV (NYY) 3x10mm2 | m | 52.33 | TRY | MÜTEAHHİT | MÜTEAHHİT | MÜTEAHHİT
Kablo Kanalı ve İlgili Yeraltı Hat İşleri | 1 | 800 | MONTAJ HİZMETİ | 60006506 | KABLO 0,6/1kV.YVV (NYY) 3x16mm2 | m | 54.52 | TRY | MÜTEAHHİT | MÜTEAHHİT | MÜTEAHHİT
Kablo Kanalı ve İlgili Yeraltı Hat İşleri | 1 | 800 | MONTAJ HİZMETİ | 60007153 | KABLO 0,6/1kV. YVV(NYY) 3X 16+10 mm2 | m | 55.86 | TRY | MÜTEAHHİT | MÜTEAHHİT | MÜTEAHHİT
Kablo Kanalı ve İlgili Yeraltı Hat İşleri | 1 | 800 | MONTAJ HİZMETİ | 60004150 | KABLO 0,6/1kV. YVV(NYY) 3X 25+16 mm2 | m | 61.11 | TRY | MÜTEAHHİT | MÜTEAHHİT | MÜTEAHHİT
Kablo Kanalı ve İlgili Yeraltı Hat İşleri | 1 | 800 | MONTAJ HİZMETİ | 60004153 | KABLO 0,6/1kV. YVV(NYY) 3X 35+16 mm2 | m | 64.79 | TRY | MÜTEAHHİT | MÜTEAHHİT | MÜTEAHHİT
Kablo Kanalı ve İlgili Yeraltı Hat İşleri | 1 | 800 | MONTAJ HİZMETİ | 60004156 | KABLO 0,6/1kV. YVV(NYY) 3X 50+25 mm2 | m | 70.91 | TRY | MÜTEAHHİT | MÜTEAHHİT | MÜTEAHHİT
Kablo Kanalı ve İlgili Yeraltı Hat İşleri | 1 | 800 | MONTAJ HİZMETİ | 60004159 | KABLO 0,6/1kV. YVV(NYY) 3X 70+35 mm2 | m | 79.92 | TRY | MÜTEAHHİT | MÜTEAHHİT | MÜTEAHHİT
Kablo Kanalı ve İlgili Yeraltı Hat İşleri | 1 | 800 | MONTAJ HİZMETİ | 60004162 | KABLO 0,6/1kV. YVV(NYY) 3X 95+50 mm2 | m | 91.46 | TRY | MÜTEAHHİT | MÜTEAHHİT | MÜTEAHHİT
Kablo Kanalı ve İlgili Yeraltı Hat İşleri | 1 | 800 | MONTAJ HİZMETİ | 60004165 | KABLO 0,6/1kV. YVV(NYY) 3X 120+70 mm2 | m | 103.22 | TRY | MÜTEAHHİT | MÜTEAHHİT | MÜTEAHHİT
Kablo Kanalı ve İlgili Yeraltı Hat İşleri | 1 | 800 | MONTAJ HİZMETİ | 60004168 | KABLO 0,6/1kV. YVV(NYY) 3X 150+70 mm2 | m | 113.6 | TRY | MÜTEAHHİT | MÜTEAHHİT | MÜTEAHHİT
Kablo Kanalı ve İlgili Yeraltı Hat İşleri | 1 | 800 | MONTAJ HİZMETİ | 60004171 | KABLO 0,6/1kV. YVV(NYY) 3X 185+95 mm2 | m | 131.32 | TRY | MÜTEAHHİT | MÜTEAHHİT | MÜTEAHHİT
Kablo Kanalı ve İlgili Yeraltı Hat İşleri | 1 | 800 | MONTAJ HİZMETİ | 60004145 | KABLO 0,6/1kV. YVV(NYY) 3X 240+120 mm2 | m | 157.44 | TRY | MÜTEAHHİT | MÜTEAHHİT | MÜTEAHHİT
Kablo Kanalı ve İlgili Yeraltı Hat İşleri | 1 | 800 | MONTAJ HİZMETİ | 60008985 | KABLO 0,6/1kV. YVV(NYY) 4X 6 mm2 | m | 51.53 | TRY | MÜTEAHHİT | MÜTEAHHİT | MÜTEAHHİT
Kablo Kanalı ve İlgili Yeraltı Hat İşleri | 1 | 800 | MONTAJ HİZMETİ | 60006507 | KABLO 0,6/1kV.YVV (NYY) 4x10mm2 | m | 53.65 | TRY | MÜTEAHHİT | MÜTEAHHİT | MÜTEAHHİT
Kablo Kanalı ve İlgili Yeraltı Hat İşleri | 1 | 800 | MONTAJ HİZMETİ | 60000382 | KABLO 0,6/1kv.YVV (NYY) 4x16mm2 | m | 56.62 | TRY | MÜTEAHHİT | MÜTEAHHİT | MÜTEAHHİT
Kablo Kanalı ve İlgili Yeraltı Hat İşleri | 1 | 800 | MONTAJ HİZMETİ | 60000384 | KABLO 0,6/1kV.YVV (NYY) 4x35mm2 | m | 67.4 | TRY | MÜTEAHHİT | MÜTEAHHİT | MÜTEAHHİT
Kablo Kanalı ve İlgili Yeraltı Hat İşleri | 1 | 800 | MONTAJ HİZMETİ | 60012969 | KABLO 0,6/1kV.YAVV (NAYY) 2x16mm2 | m | 58.25 | TRY | MÜTEAHHİT | MÜTEAHHİT | MÜTEAHHİT
Kablo Kanalı ve İlgili Yeraltı Hat İşleri | 1 | 800 | MONTAJ HİZMETİ | 60012944 | KABLO 0,6/1kV.YAVV (NAYY) 2x70mm2 | m | 75.93 | TRY | MÜTEAHHİT | MÜTEAHHİT | MÜTEAHHİT
Kablo Kanalı ve İlgili Yeraltı Hat İşleri | 1 | 800 | MONTAJ HİZMETİ | 60012947 | KABLO 0,6/1kV.YAVV (NAYY) 2x95mm2 | m | 84.91 | TRY | MÜTEAHHİT | MÜTEAHHİT | MÜTEAHHİT
Kablo Kanalı ve İlgili Yeraltı Hat İşleri | 1 | 800 | MONTAJ HİZMETİ | 60012966 | KABLO 0,6/1kV.YAVV (NAYY) 3x16mm2 | m | 59.98 | TRY | MÜTEAHHİT | MÜTEAHHİT | MÜTEAHHİT
Kablo Kanalı ve İlgili Yeraltı Hat İşleri | 1 | 800 | MONTAJ HİZMETİ | 60005983 | KABLO 0,6/1kV. YAVV(NAYY) 3X 25 /16 mm2 | m | 67.22 | TRY | MÜTEAHHİT | MÜTEAHHİT | MÜTEAHHİT
Kablo Kanalı ve İlgili Yeraltı Hat İşleri | 1 | 800 | MONTAJ HİZMETİ | 60005984 | KABLO 0,6/1kV. YAVV(NAYY) 3X 35 /16 mm2 | m | 71.27 | TRY | MÜTEAHHİT | MÜTEAHHİT | MÜTEAHHİT
Kablo Kanalı ve İlgili Yeraltı Hat İşleri | 1 | 800 | MONTAJ HİZMETİ | 60005985 | KABLO 0,6/1kV.YAVV(NAYY)3x50+25mm2 | m | 78.01 | TRY | MÜTEAHHİT | MÜTEAHHİT | MÜTEAHHİT
Kablo Kanalı ve İlgili Yeraltı Hat İşleri | 1 | 800 | MONTAJ HİZMETİ | 60005986 | KABLO 0,6/1kV. YAVV(NAYY) 3X 70 /35 mm5 | m | 87.91 | TRY | MÜTEAHHİT | MÜTEAHHİT | MÜTEAHHİT
Kablo Kanalı ve İlgili Yeraltı Hat İşleri | 1 | 800 | MONTAJ HİZMETİ | 60005987 | KABLO 0,6/1kV.YAVV(NAYY)3x95+50mm2 | m | 100.61 | TRY | MÜTEAHHİT | MÜTEAHHİT | MÜTEAHHİT
Kablo Kanalı ve İlgili Yeraltı Hat İşleri | 1 | 800 | MONTAJ HİZMETİ | 60005988 | KABLO 0,6/1kV.YAVV(NAYY)3x120+70mm2 | m | 113.55 | TRY | MÜTEAHHİT | MÜTEAHHİT | MÜTEAHHİT
Kablo Kanalı ve İlgili Yeraltı Hat İşleri | 1 | 800 | MONTAJ HİZMETİ | 60005971 | KABLO 0,6/1kV.YAVV(NAYY)3x150+70mm2 | m | 124.95 | TRY | MÜTEAHHİT | MÜTEAHHİT | MÜTEAHHİT
Kablo Kanalı ve İlgili Yeraltı Hat İşleri | 1 | 800 | MONTAJ HİZMETİ | 60013012 | KABLO 0,6/1kV. YAVV(NAYY) 3X 185+95 mm2 | m | 144.45 | TRY | MÜTEAHHİT | MÜTEAHHİT | MÜTEAHHİT
Kablo Kanalı ve İlgili Yeraltı Hat İşleri | 1 | 800 | MONTAJ HİZMETİ | 60013015 | KABLO 0,6/1kV. YAVV(NAYY) 3X 240+120 mm2 | m | 173.19 | TRY | MÜTEAHHİT | MÜTEAHHİT | MÜTEAHHİT
Kablo Kanalı ve İlgili Yeraltı Hat İşleri | 1 | 800 | MONTAJ HİZMETİ | 60005970 | KABLO 0,6/1kv.YAVV (NAYY) 4x16mm2 | m | 62.28 | TRY | MÜTEAHHİT | MÜTEAHHİT | MÜTEAHHİT
Kablo Kanalı ve İlgili Yeraltı Hat İşleri | 1 | 800 | MONTAJ HİZMETİ | 60000408 | KABLO 500V.NVV (NYM) 2x6mm2 | m | 69.17 | TRY | MÜTEAHHİT | MÜTEAHHİT | MÜTEAHHİT
Kablo Kanalı ve İlgili Yeraltı Hat İşleri | 1 | 800 | MONTAJ HİZMETİ | 60008100 | KABLO 500V.NVV (NYM) 2x10mm2 | m | 74.52 | TRY | MÜTEAHHİT | MÜTEAHHİT | MÜTEAHHİT
Kablo Kanalı ve İlgili Yeraltı Hat İşleri | 1 | 800 | MONTAJ HİZMETİ | 60004204 | KABLO 500V.NVV (NYM) 3x2,5mm2 | m | 69.17 | TRY | MÜTEAHHİT | MÜTEAHHİT | MÜTEAHHİT
Kablo Kanalı ve İlgili Yeraltı Hat İşleri | 1 | 800 | MONTAJ HİZMETİ | 60001806 | KABLO 500V.NVV (NYM) 4x2,5mm2 | m | 69.17 | TRY | MÜTEAHHİT | MÜTEAHHİT | MÜTEAHHİT
Kablo Kanalı ve İlgili Yeraltı Hat İşleri | 1 | 800 | MONTAJ HİZMETİ | 60000409 | KABLO 500V.NVV (NYM) 4x6mm2 | m | 74.52 | TRY | MÜTEAHHİT | MÜTEAHHİT | MÜTEAHHİT
Kablo Kanalı ve İlgili Yeraltı Hat İşleri | 1 | 800 | MONTAJ HİZMETİ | 60006514 | KABLO 500V.NVV (NYM) 4x10mm2 | m | 74.52 | TRY | MÜTEAHHİT | MÜTEAHHİT | MÜTEAHHİT
Kablo Kanalı ve İlgili Yeraltı Hat İşleri | 1 | 800 | MONTAJ HİZMETİ | 60006555 | KABLO 500V.NVV (NYM) 4x16mm2 | m | 88.57 | TRY | MÜTEAHHİT | MÜTEAHHİT | MÜTEAHHİT
Kablo Kanalı ve İlgili Yeraltı Hat İşleri | 1 | 800 | MONTAJ HİZMETİ | 60006171 | KABLO 20,3/35 kV. YE3SV 1 X 50 /16 mm2 | m | 62.61 | TRY | MÜTEAHHİT | MÜTEAHHİT | MÜTEAHHİT
Kablo Kanalı ve İlgili Yeraltı Hat İşleri | 1 | 800 | MONTAJ HİZMETİ | 60006510 | KABLO 20,3/35kV.YE3SV 1x95/16mm2 | m | 68.32 | TRY | MÜTEAHHİT | MÜTEAHHİT | MÜTEAHHİT
Kablo Kanalı ve İlgili Yeraltı Hat İşleri | 1 | 800 | MONTAJ HİZMETİ | 60006508 | KABLO 20,3/35kV.YE3SV 1x150/25mm2 | m | 75.39 | TRY | MÜTEAHHİT | MÜTEAHHİT | MÜTEAHHİT
Kablo Kanalı ve İlgili Yeraltı Hat İşleri | 1 | 800 | MONTAJ HİZMETİ | 60006509 | KABLO 20,3/35kV.YE3SV 1x240/25mm2 | m | 86.99 | TRY | MÜTEAHHİT | MÜTEAHHİT | MÜTEAHHİT
Kablo Kanalı ve İlgili Yeraltı Hat İşleri | 1 | 800 | MONTAJ HİZMETİ | 60010773 | KABLO 20.3/35kV YE3SV 1X400/35mm2 | m | 86.99 | TRY | MÜTEAHHİT | MÜTEAHHİT | MÜTEAHHİT
Kablo Kanalı ve İlgili Yeraltı Hat İşleri | 1 | 800 | MONTAJ HİZMETİ | 60004206 | KABLO 20,3/35kV AYE3SV 1x150/25 mm2 | m | 70.6 | TRY | MÜTEAHHİT | MÜTEAHHİT | MÜTEAHHİT
Kablo Kanalı ve İlgili Yeraltı Hat İşleri | 1 | 800 | MONTAJ HİZMETİ | 60006511 | KABLO 20.3/35kV AYE3SV 1X240/25mm(AYEDAŞ) | m | 74.91 | TRY | MÜTEAHHİT | MÜTEAHHİT | MÜTEAHHİT
Kablo Kanalı ve İlgili Yeraltı Hat İşleri | 1 | 800 | MONTAJ HİZMETİ | 60006552 | KABLO 20.3/35kV AYE3SV 1X400/35mm | m | 86.52 | TRY | MÜTEAHHİT | MÜTEAHHİT | MÜTEAHHİT
Kablo Kanalı ve İlgili Yeraltı Hat İşleri | 1 | 800 | MONTAJ HİZMETİ | 60008280 | KABLO.20,3/35kV.N2XSH.1x50/16mm2 (HFFR) | m | 62.61 | TRY | MÜTEAHHİT | MÜTEAHHİT | MÜTEAHHİT
Kablo Kanalı ve İlgili Yeraltı Hat İşleri | 1 | 800 | MONTAJ HİZMETİ | 60008062 | KABLO.20,3/35kV.N2XSH.1x95/16mm2 (HFFR) | m | 68.32 | TRY | MÜTEAHHİT | MÜTEAHHİT | MÜTEAHHİT
Kablo Kanalı ve İlgili Yeraltı Hat İşleri | 1 | 800 | MONTAJ HİZMETİ | 60008052 | KABLO.20,3/35kV.NA2XSH.1x150/25 mm2 (HFFR) | m | 70.6 | TRY | MÜTEAHHİT | MÜTEAHHİT | MÜTEAHHİT
Kablo Kanalı ve İlgili Yeraltı Hat İşleri | 1 | 800 | MONTAJ HİZMETİ | 60008053 | KABLO.20.3/35kV.NA2XSH.1X240/25mm (HFFR) | m | 74.91 | TRY | MÜTEAHHİT | MÜTEAHHİT | MÜTEAHHİT
Kablo Kanalı ve İlgili Yeraltı Hat İşleri | 1 | 800 | MONTAJ HİZMETİ | 60007630 | KABLO 20.3/35kV.NA2XSH.1X400/35mm (HFFR) | m | 86.52 | TRY | MÜTEAHHİT | MÜTEAHHİT | MÜTEAHHİT
Kablo Kanalı ve İlgili Yeraltı Hat İşleri | 1 | 800 | MONTAJ HİZMETİ | 60006647 | KAB.BŞ.1kV.2x10mm2.ISI BZ.HT | Ad. | 897.4 | TRY | MÜTEAHHİT | MÜTEAHHİT | MÜTEAHHİT
Kablo Kanalı ve İlgili Yeraltı Hat İşleri | 1 | 800 | MONTAJ HİZMETİ | 60005940 | KAB.BŞ.1kV.3x16+10mm2.NYY.ISI BZ.HT | Ad. | 947.21 | TRY | MÜTEAHHİT | MÜTEAHHİT | MÜTEAHHİT
Kablo Kanalı ve İlgili Yeraltı Hat İşleri | 1 | 800 | MONTAJ HİZMETİ | 60005941 | KAB.BŞ.1kV.3x25+16mm2.NYY.ISI BZ.HT | Ad. | 947.21 | TRY | MÜTEAHHİT | MÜTEAHHİT | MÜTEAHHİT
Kablo Kanalı ve İlgili Yeraltı Hat İşleri | 1 | 800 | MONTAJ HİZMETİ | 60005942 | KAB.BŞ.1kV.3x35+16mm2.NYY.ISI BZ.HT | Ad. | 947.21 | TRY | MÜTEAHHİT | MÜTEAHHİT | MÜTEAHHİT
Kablo Kanalı ve İlgili Yeraltı Hat İşleri | 1 | 800 | MONTAJ HİZMETİ | 60005943 | KAB.BŞ.1kV.3x50+25mm2.NYY.ISI BZ.HT | Ad. | 960.28 | TRY | MÜTEAHHİT | MÜTEAHHİT | MÜTEAHHİT
Kablo Kanalı ve İlgili Yeraltı Hat İşleri | 1 | 800 | MONTAJ HİZMETİ | 60005944 | KAB.BŞ.1kV.3x70+35mm2.NYY.ISI BZ.HT | Ad. | 999.07 | TRY | MÜTEAHHİT | MÜTEAHHİT | MÜTEAHHİT
Kablo Kanalı ve İlgili Yeraltı Hat İşleri | 1 | 800 | MONTAJ HİZMETİ | 60005945 | KAB.BŞ.1kV.3x95+50mm2.NYY.ISI BZ.HT | Ad. | 1049.76 | TRY | MÜTEAHHİT | MÜTEAHHİT | MÜTEAHHİT
Kablo Kanalı ve İlgili Yeraltı Hat İşleri | 1 | 800 | MONTAJ HİZMETİ | 60005946 | KAB.BŞ.1kV.3x120+70mm2.NYY.ISI BZ.HT | Ad. | 1049.76 | TRY | MÜTEAHHİT | MÜTEAHHİT | MÜTEAHHİT
Kablo Kanalı ve İlgili Yeraltı Hat İşleri | 1 | 800 | MONTAJ HİZMETİ | 60005947 | KAB.BŞ.1kV.3x150+70mm2.NYY.ISI BZ.HT | Ad. | 1275.13 | TRY | MÜTEAHHİT | MÜTEAHHİT | MÜTEAHHİT
Kablo Kanalı ve İlgili Yeraltı Hat İşleri | 1 | 800 | MONTAJ HİZMETİ | 60005948 | KAB.BŞ.1kV.3x185+95mm2.NYY.ISI BZ.HT | Ad. | 1572.2 | TRY | MÜTEAHHİT | MÜTEAHHİT | MÜTEAHHİT
Kablo Kanalı ve İlgili Yeraltı Hat İşleri | 1 | 800 | MONTAJ HİZMETİ | 60005949 | KAB.BŞ.1kV.3x240+120mm2.NYY.ISI BZ.HT | Ad. | 1723.1 | TRY | MÜTEAHHİT | MÜTEAHHİT | MÜTEAHHİT
Kablo Kanalı ve İlgili Yeraltı Hat İşleri | 1 | 800 | MONTAJ HİZMETİ | 60012189 | KAB.BS.1kV.4x6mm2.ISI BZ.HT | Ad. | 897.4 | TRY | MÜTEAHHİT | MÜTEAHHİT | MÜTEAHHİT
Kablo Kanalı ve İlgili Yeraltı Hat İşleri | 1 | 800 | MONTAJ HİZMETİ | 60001534 | KAB.BŞ.1kv.4x10mm2.ISI BZ.HT | Ad. | 897.4 | TRY | MÜTEAHHİT | MÜTEAHHİT | MÜTEAHHİT
Kablo Kanalı ve İlgili Yeraltı Hat İşleri | 1 | 800 | MONTAJ HİZMETİ | 60013066 | KAB.BŞ.1kV.2x16mm2.NAYY.ISI BZ.HT | Ad. | 987.13 | TRY | MÜTEAHHİT | MÜTEAHHİT | MÜTEAHHİT
Kablo Kanalı ve İlgili Yeraltı Hat İşleri | 1 | 800 | MONTAJ HİZMETİ | 60013052 | KAB.BŞ.1kV.2x35mm2.NYY.ISI BZ.HT | Ad. | 932.36 | TRY | MÜTEAHHİT | MÜTEAHHİT | MÜTEAHHİT
Kablo Kanalı ve İlgili Yeraltı Hat İşleri | 1 | 800 | MONTAJ HİZMETİ | 60013053 | KAB.BŞ.1kV.2x50mm2.NYY.ISI BZ.HT | Ad. | 939.13 | TRY | MÜTEAHHİT | MÜTEAHHİT | MÜTEAHHİT
Kablo Kanalı ve İlgili Yeraltı Hat İşleri | 1 | 800 | MONTAJ HİZMETİ | 60013054 | KAB.BŞ.1kV.2x70mm2.NAYY.ISI BZ.HT | Ad. | 1056.31 | TRY | MÜTEAHHİT | MÜTEAHHİT | MÜTEAHHİT
Kablo Kanalı ve İlgili Yeraltı Hat İşleri | 1 | 800 | MONTAJ HİZMETİ | 60013055 | KAB.BŞ.1kV.2x95mm2.NAYY.ISI BZ.HT | Ad. | 1065.52 | TRY | MÜTEAHHİT | MÜTEAHHİT | MÜTEAHHİT
Kablo Kanalı ve İlgili Yeraltı Hat İşleri | 1 | 800 | MONTAJ HİZMETİ | 60013067 | KAB.BŞ.1kV.3x16mm2.NAYY.ISI BZ.HT | Ad. | 987.13 | TRY | MÜTEAHHİT | MÜTEAHHİT | MÜTEAHHİT
Kablo Kanalı ve İlgili Yeraltı Hat İşleri | 1 | 800 | MONTAJ HİZMETİ | 60005950 | KAB.BŞ.1kV.3x25+16mm2.NAYY.ISI BZ.HT | Ad. | 1041.93 | TRY | MÜTEAHHİT | MÜTEAHHİT | MÜTEAHHİT
Kablo Kanalı ve İlgili Yeraltı Hat İşleri | 1 | 800 | MONTAJ HİZMETİ | 60005951 | KAB.BŞ.1kV.3x35+16mm2.NAYY.ISI BZ.HT | Ad. | 1041.93 | TRY | MÜTEAHHİT | MÜTEAHHİT | MÜTEAHHİT
Kablo Kanalı ve İlgili Yeraltı Hat İşleri | 1 | 800 | MONTAJ HİZMETİ | 60005952 | KAB.BŞ.1kV.3x50+25mm2.NAYY.ISI BZ.HT | Ad. | 1056.31 | TRY | MÜTEAHHİT | MÜTEAHHİT | MÜTEAHHİT
Kablo Kanalı ve İlgili Yeraltı Hat İşleri | 1 | 800 | MONTAJ HİZMETİ | 60005953 | KAB.BŞ.1kV.3x70+35mm2.NAYY.ISI BZ.HT | Ad. | 1098.97 | TRY | MÜTEAHHİT | MÜTEAHHİT | MÜTEAHHİT
Kablo Kanalı ve İlgili Yeraltı Hat İşleri | 1 | 800 | MONTAJ HİZMETİ | 60005954 | KAB.BŞ.1kV.3x95+50mm2.NAYY.ISI BZ.HT | Ad. | 1154.73 | TRY | MÜTEAHHİT | MÜTEAHHİT | MÜTEAHHİT
Kablo Kanalı ve İlgili Yeraltı Hat İşleri | 1 | 800 | MONTAJ HİZMETİ | 60005955 | KAB.BŞ.1kV.3x120+70mm2.NAYY.ISI BZ.HT | Ad. | 1154.73 | TRY | MÜTEAHHİT | MÜTEAHHİT | MÜTEAHHİT
Kablo Kanalı ve İlgili Yeraltı Hat İşleri | 1 | 800 | MONTAJ HİZMETİ | 60005956 | KAB.BŞ.1kV.3x150+70mm2.NAYY.ISI BZ.HT | Ad. | 1402.64 | TRY | MÜTEAHHİT | MÜTEAHHİT | MÜTEAHHİT
Kablo Kanalı ve İlgili Yeraltı Hat İşleri | 1 | 800 | MONTAJ HİZMETİ | 60005957 | KAB.BŞ.1kV.3x185+95mm2.NAYY.ISI BZ.HT | Ad. | 1729.43 | TRY | MÜTEAHHİT | MÜTEAHHİT | MÜTEAHHİT
Kablo Kanalı ve İlgili Yeraltı Hat İşleri | 1 | 800 | MONTAJ HİZMETİ | 60012878 | KAB.BŞ.1kV.3x240+120mm2.NAYY.ISI BZ.HT | Ad. | 1895.41 | TRY | MÜTEAHHİT | MÜTEAHHİT | MÜTEAHHİT
Kablo Kanalı ve İlgili Yeraltı Hat İşleri | 1 | 800 | MONTAJ HİZMETİ | 60006180 | KAB.BŞ.1kV.4x16mm2.NAYY.ISI BZ.HT | Ad. | 987.13 | TRY | MÜTEAHHİT | MÜTEAHHİT | MÜTEAHHİT
Kablo Kanalı ve İlgili Yeraltı Hat İşleri | 1 | 800 | MONTAJ HİZMETİ | 60011876 | KAB.BAŞ.19/33(36)kV1x50mm2 ISI BUS.HA. | Ad. | 961.13 | TRY | MÜTEAHHİT | MÜTEAHHİT | MÜTEAHHİT
Kablo Kanalı ve İlgili Yeraltı Hat İşleri | 1 | 800 | MONTAJ HİZMETİ | 60000430 | KAB.BŞ.19/33(36)kV.1x95mm2.ISI BZ.HT | Ad. | 1095.49 | TRY | MÜTEAHHİT | MÜTEAHHİT | MÜTEAHHİT
Kablo Kanalı ve İlgili Yeraltı Hat İşleri | 1 | 800 | MONTAJ HİZMETİ | 60000435 | KAB.BŞ.19/33(36)kV.1x150mm2.ISI BZ.HT | Ad. | 1165.95 | TRY | MÜTEAHHİT | MÜTEAHHİT | MÜTEAHHİT
Kablo Kanalı ve İlgili Yeraltı Hat İşleri | 1 | 800 | MONTAJ HİZMETİ | 60000433 | KAB.BŞ.19/33(36)kV.1x240mm2.ISI BZ.HT | Ad. | 1252.88 | TRY | MÜTEAHHİT | MÜTEAHHİT | MÜTEAHHİT
Kablo Kanalı ve İlgili Yeraltı Hat İşleri | 1 | 800 | MONTAJ HİZMETİ | 60006109 | KAB.BAŞ.19/33(36)kV1x50mm2 ISI BUS.DA. | Ad. | 737.38 | TRY | MÜTEAHHİT | MÜTEAHHİT | MÜTEAHHİT
Kablo Kanalı ve İlgili Yeraltı Hat İşleri | 1 | 800 | MONTAJ HİZMETİ | 60000439 | KAB.BŞ.19/33(36)kV.1x95mm2.ISI BZ.DT | Ad. | 829.34 | TRY | MÜTEAHHİT | MÜTEAHHİT | MÜTEAHHİT
Kablo Kanalı ve İlgili Yeraltı Hat İşleri | 1 | 800 | MONTAJ HİZMETİ | 60000441 | KAB.BŞ.19/33(36)kV.1x150mm2.ISI BZ.DT | Ad. | 917.15 | TRY | MÜTEAHHİT | MÜTEAHHİT | MÜTEAHHİT
Kablo Kanalı ve İlgili Yeraltı Hat İşleri | 1 | 800 | MONTAJ HİZMETİ | 60000443 | KAB.BŞ.19/33(36)kV.1x240mm2.ISI BZ.DT | Ad. | 1053.62 | TRY | MÜTEAHHİT | MÜTEAHHİT | MÜTEAHHİT
Kablo Kanalı ve İlgili Yeraltı Hat İşleri | 1 | 800 | MONTAJ HİZMETİ | 60006200 | KAB.BŞ.36 kV.1x50.400A.L.Ek.Fş.ArB.D | Ad. | 393.07 | TRY | MÜTEAHHİT | MÜTEAHHİT | MÜTEAHHİT
Kablo Kanalı ve İlgili Yeraltı Hat İşleri | 1 | 800 | MONTAJ HİZMETİ | 60001545 | KAB.BŞ.36 kV.1x95.400A.L.Ek.Fş.ArB.D | Ad. | 426.04 | TRY | MÜTEAHHİT | MÜTEAHHİT | MÜTEAHHİT
Kablo Kanalı ve İlgili Yeraltı Hat İşleri | 1 | 800 | MONTAJ HİZMETİ | 60005900 | KAB.BŞ.36 kV.1x150.400A.L.Ek.Fş.ArB.D | Ad. | 493.09 | TRY | MÜTEAHHİT | MÜTEAHHİT | MÜTEAHHİT
Kablo Kanalı ve İlgili Yeraltı Hat İşleri | 1 | 800 | MONTAJ HİZMETİ | 60007571 | KAB.BŞ.36kV.1x150.630A.T.Ek.Ci.ArC.D | Ad. | 493.09 | TRY | MÜTEAHHİT | MÜTEAHHİT | MÜTEAHHİT
Kablo Kanalı ve İlgili Yeraltı Hat İşleri | 1 | 800 | MONTAJ HİZMETİ | 60009219 | KAB.BŞ.36kV.1x240.630A.T.Ek.Ci.ArC.D | Ad. | 571.41 | TRY | MÜTEAHHİT | MÜTEAHHİT | MÜTEAHHİT
Kablo Kanalı ve İlgili Yeraltı Hat İşleri | 1 | 800 | MONTAJ HİZMETİ | 60009878 | KAB.BAŞ.19/33(36)kV.1x400.T.Ek.Ci.ArC.D | Ad. | 571.41 | TRY | MÜTEAHHİT | MÜTEAHHİT | MÜTEAHHİT
Kablo Kanalı ve İlgili Yeraltı Hat İşleri | 1 | 800 | MONTAJ HİZMETİ | 60009050 | KAB.BŞ.36kV.1x400.1250A.T.Ek.Ci.ArC.D | Ad. | 571.41 | TRY | MÜTEAHHİT | MÜTEAHHİT | MÜTEAHHİT
Kablo Kanalı ve İlgili Yeraltı Hat İşleri | 1 | 800 | MONTAJ HİZMETİ | 60009804 | KAB.BŞ. 36kV.1x95-150mm2. AL.ISI BZ.HT | Ad. | 1204.02 | TRY | MÜTEAHHİT | MÜTEAHHİT | MÜTEAHHİT
Kablo Kanalı ve İlgili Yeraltı Hat İşleri | 1 | 800 | MONTAJ HİZMETİ | 60004126 | KAB.BŞ. 36kV.1x95-240mm2. AL.ISI BZ.HT | Ad. | 1293.79 | TRY | MÜTEAHHİT | MÜTEAHHİT | MÜTEAHHİT
Kablo Kanalı ve İlgili Yeraltı Hat İşleri | 1 | 800 | MONTAJ HİZMETİ | 60004127 | KAB.BŞ. 36kV.1x185-400mm2. AL.ISI BZ.HT | Ad. | 1293.79 | TRY | MÜTEAHHİT | MÜTEAHHİT | MÜTEAHHİT
Kablo Kanalı ve İlgili Yeraltı Hat İşleri | 1 | 800 | MONTAJ HİZMETİ | 60009805 | KAB.BŞ.36kV.1x95-150mm2. AL.ISI BZ.DT | Ad. | 947.21 | TRY | MÜTEAHHİT | MÜTEAHHİT | MÜTEAHHİT
Kablo Kanalı ve İlgili Yeraltı Hat İşleri | 1 | 800 | MONTAJ HİZMETİ | 60004124 | KAB.BŞ.36kV.1x95-240mm2. AL.ISI BZ.DT | Ad. | 1087.95 | TRY | MÜTEAHHİT | MÜTEAHHİT | MÜTEAHHİT
Kablo Kanalı ve İlgili Yeraltı Hat İşleri | 1 | 800 | MONTAJ HİZMETİ | 60004125 | KAB.BŞ. 36kV.1x185-400mm2. AL.ISI BZ.DT | Ad. | 1087.95 | TRY | MÜTEAHHİT | MÜTEAHHİT | MÜTEAHHİT
Kablo Kanalı ve İlgili Yeraltı Hat İşleri | 1 | 800 | MONTAJ HİZMETİ | 60005959 | EKMUF 1kV.3x25+16mm2NYY ISI BZ | Ad. | 1002.22 | TRY | MÜTEAHHİT | MÜTEAHHİT | MÜTEAHHİT
Kablo Kanalı ve İlgili Yeraltı Hat İşleri | 1 | 800 | MONTAJ HİZMETİ | 60006010 | EKMUF 1kV.3x35+16mm2NYY ISI BZ | Ad. | 1015.46 | TRY | MÜTEAHHİT | MÜTEAHHİT | MÜTEAHHİT
Kablo Kanalı ve İlgili Yeraltı Hat İşleri | 1 | 800 | MONTAJ HİZMETİ | 60006011 | EKMUF 1kV.3x50+25mm2NYY ISI BZ | Ad. | 1057.33 | TRY | MÜTEAHHİT | MÜTEAHHİT | MÜTEAHHİT
Kablo Kanalı ve İlgili Yeraltı Hat İşleri | 1 | 800 | MONTAJ HİZMETİ | 60006012 | EKMUF 1kV.3x70+35mm2NYY ISI BZ | Ad. | 1089.93 | TRY | MÜTEAHHİT | MÜTEAHHİT | MÜTEAHHİT
Kablo Kanalı ve İlgili Yeraltı Hat İşleri | 1 | 800 | MONTAJ HİZMETİ | 60006013 | EKMUF 1kV.3x95+50mm2NYY ISI BZ | Ad. | 1307.72 | TRY | MÜTEAHHİT | MÜTEAHHİT | MÜTEAHHİT
Kablo Kanalı ve İlgili Yeraltı Hat İşleri | 1 | 800 | MONTAJ HİZMETİ | 60006014 | EKMUF 1kV.3x120+70mm2NYY ISI BZ | Ad. | 1449.74 | TRY | MÜTEAHHİT | MÜTEAHHİT | MÜTEAHHİT
Kablo Kanalı ve İlgili Yeraltı Hat İşleri | 1 | 800 | MONTAJ HİZMETİ | 60006015 | EKMUF 1kV.3x150+70mm2NYY ISI BZ | Ad. | 1814.46 | TRY | MÜTEAHHİT | MÜTEAHHİT | MÜTEAHHİT
Kablo Kanalı ve İlgili Yeraltı Hat İşleri | 1 | 800 | MONTAJ HİZMETİ | 60006016 | EKMUF 1kV.3x185+95mm2NYY ISI BZ | Ad. | 2358.69 | TRY | MÜTEAHHİT | MÜTEAHHİT | MÜTEAHHİT
Kablo Kanalı ve İlgili Yeraltı Hat İşleri | 1 | 800 | MONTAJ HİZMETİ | 60006017 | EKMUF 1kV.3x240+120mm2NYY ISI BZ | Ad. | 2609.08 | TRY | MÜTEAHHİT | MÜTEAHHİT | MÜTEAHHİT
Kablo Kanalı ve İlgili Yeraltı Hat İşleri | 1 | 800 | MONTAJ HİZMETİ | 60000450 | KAB.EK MUF 1kv.4x10mm2 ISI BZ. | Ad. | 937.43 | TRY | MÜTEAHHİT | MÜTEAHHİT | MÜTEAHHİT
Kablo Kanalı ve İlgili Yeraltı Hat İşleri | 1 | 800 | MONTAJ HİZMETİ | 60000451 | KAB.EK MUF 1kv.4x16mm2 ISI BZ. | Ad. | 937.43 | TRY | MÜTEAHHİT | MÜTEAHHİT | MÜTEAHHİT
Kablo Kanalı ve İlgili Yeraltı Hat İşleri | 1 | 800 | MONTAJ HİZMETİ | 60006022 | KAB.EKMUF 1kV.3x70+35mm2NAYY ISI BZ | Ad. | 1089.91 | TRY | MÜTEAHHİT | MÜTEAHHİT | MÜTEAHHİT
Kablo Kanalı ve İlgili Yeraltı Hat İşleri | 1 | 800 | MONTAJ HİZMETİ | 60006023 | KAB.EKMUF 1kV.3x95+50mm2NAYY ISI BZ | Ad. | 1307.7 | TRY | MÜTEAHHİT | MÜTEAHHİT | MÜTEAHHİT
Kablo Kanalı ve İlgili Yeraltı Hat İşleri | 1 | 800 | MONTAJ HİZMETİ | 60013080 | KAB.EKMUF 1kV.4x10mm2NAYY ISI BZ | Ad. | 937.43 | TRY | MÜTEAHHİT | MÜTEAHHİT | MÜTEAHHİT
Kablo Kanalı ve İlgili Yeraltı Hat İşleri | 1 | 800 | MONTAJ HİZMETİ | 60006018 | KAB.EKMUF 1kV.4x16mm2NAYY ISI BZ | Ad. | 937.43 | TRY | MÜTEAHHİT | MÜTEAHHİT | MÜTEAHHİT
Kablo Kanalı ve İlgili Yeraltı Hat İşleri | 1 | 800 | MONTAJ HİZMETİ | 60008351 | EKMUF 1kV.3x16+10mm2.NYFGbY ISI BZ | Ad. | 937.43 | TRY | MÜTEAHHİT | MÜTEAHHİT | MÜTEAHHİT
Kablo Kanalı ve İlgili Yeraltı Hat İşleri | 1 | 800 | MONTAJ HİZMETİ | 60008352 | EKMUF 1kV.3x25+16mm2.NYFGbY ISI BZ | Ad. | 1002.22 | TRY | MÜTEAHHİT | MÜTEAHHİT | MÜTEAHHİT
Kablo Kanalı ve İlgili Yeraltı Hat İşleri | 1 | 800 | MONTAJ HİZMETİ | 60008353 | EKMUF 1kV.3x35+16mm2.NYFGbY ISI BZ | Ad. | 1002.22 | TRY | MÜTEAHHİT | MÜTEAHHİT | MÜTEAHHİT
Kablo Kanalı ve İlgili Yeraltı Hat İşleri | 1 | 800 | MONTAJ HİZMETİ | 60008354 | EKMUF 1kV.3x50+25mm2.NYFGbYISI BZ | Ad. | 1057.33 | TRY | MÜTEAHHİT | MÜTEAHHİT | MÜTEAHHİT
Kablo Kanalı ve İlgili Yeraltı Hat İşleri | 1 | 800 | MONTAJ HİZMETİ | 60008355 | EKMUF 1kV.3x70+35mm2.NYFGbY ISI BZ | Ad. | 1089.93 | TRY | MÜTEAHHİT | MÜTEAHHİT | MÜTEAHHİT
Kablo Kanalı ve İlgili Yeraltı Hat İşleri | 1 | 800 | MONTAJ HİZMETİ | 60008356 | EKMUF 1kV.3x95+50mm2.NYFGbY ISI BZ | Ad. | 1307.72 | TRY | MÜTEAHHİT | MÜTEAHHİT | MÜTEAHHİT
Kablo Kanalı ve İlgili Yeraltı Hat İşleri | 1 | 800 | MONTAJ HİZMETİ | 60008357 | EKMUF 1kV.3x120+70mm2.NYFGbY ISI BZ | Ad. | 1449.74 | TRY | MÜTEAHHİT | MÜTEAHHİT | MÜTEAHHİT
Kablo Kanalı ve İlgili Yeraltı Hat İşleri | 1 | 800 | MONTAJ HİZMETİ | 60008358 | EKMUF 1kV.3x150+70mm2.NYFGbY ISI BZ | Ad. | 1814.46 | TRY | MÜTEAHHİT | MÜTEAHHİT | MÜTEAHHİT
Kablo Kanalı ve İlgili Yeraltı Hat İşleri | 1 | 800 | MONTAJ HİZMETİ | 60008359 | EKMUF 1kV.3x185+95mm2.NYFGbY ISI BZ | Ad. | 2358.69 | TRY | MÜTEAHHİT | MÜTEAHHİT | MÜTEAHHİT
Kablo Kanalı ve İlgili Yeraltı Hat İşleri | 1 | 800 | MONTAJ HİZMETİ | 60008360 | EKMUF 1kV.3x240+120mm2.NYFGbY ISI BZ | Ad. | 2609.08 | TRY | MÜTEAHHİT | MÜTEAHHİT | MÜTEAHHİT
Kablo Kanalı ve İlgili Yeraltı Hat İşleri | 1 | 800 | MONTAJ HİZMETİ | 60008361 | KAB.EK MUF 1kv.4x10mm2.NYFGbY ISI BZ. | Ad. | 937.43 | TRY | MÜTEAHHİT | MÜTEAHHİT | MÜTEAHHİT
Kablo Kanalı ve İlgili Yeraltı Hat İşleri | 1 | 800 | MONTAJ HİZMETİ | 60008362 | KAB.EK MUF 1kv.4x16mm2.NYFGbY ISI BZ. | Ad. | 937.43 | TRY | MÜTEAHHİT | MÜTEAHHİT | MÜTEAHHİT
Kablo Kanalı ve İlgili Yeraltı Hat İşleri | 1 | 800 | MONTAJ HİZMETİ | 60006028 | EKMUF(Y)1kV.3x25+16mm2NYY(AYEDAŞ) | Ad. | 1292.18 | TRY | MÜTEAHHİT | MÜTEAHHİT | MÜTEAHHİT
Kablo Kanalı ve İlgili Yeraltı Hat İşleri | 1 | 800 | MONTAJ HİZMETİ | 60006029 | EKMUF(Y)1kV.3x35+16mm2NYY(AYEDAŞ) | Ad. | 1377.09 | TRY | MÜTEAHHİT | MÜTEAHHİT | MÜTEAHHİT
Kablo Kanalı ve İlgili Yeraltı Hat İşleri | 1 | 800 | MONTAJ HİZMETİ | 60006030 | EKMUF(Y)1kV.3x50+25mm2NYY(AYEDAŞ) | Ad. | 1703.39 | TRY | MÜTEAHHİT | MÜTEAHHİT | MÜTEAHHİT
Kablo Kanalı ve İlgili Yeraltı Hat İşleri | 1 | 800 | MONTAJ HİZMETİ | 60006031 | EKMUF(Y)1kV.3x70+35mm2NYY(AYEDAŞ) | Ad. | 1904.11 | TRY | MÜTEAHHİT | MÜTEAHHİT | MÜTEAHHİT
Kablo Kanalı ve İlgili Yeraltı Hat İşleri | 1 | 800 | MONTAJ HİZMETİ | 60005221 | EKMUF(Y)1kV.4x10 mm2 (AYEDAŞ) | Ad. | 1223.28 | TRY | MÜTEAHHİT | MÜTEAHHİT | MÜTEAHHİT
Kablo Kanalı ve İlgili Yeraltı Hat İşleri | 1 | 800 | MONTAJ HİZMETİ | 60005222 | EKMUF(Y)1kV.4x16 mm2 (AYEDAŞ) | Ad. | 1223.28 | TRY | MÜTEAHHİT | MÜTEAHHİT | MÜTEAHHİT
Kablo Kanalı ve İlgili Yeraltı Hat İşleri | 1 | 800 | MONTAJ HİZMETİ | 60006032 | EKMUF(T)1kV.3X120+70mm2NYY(AYEDAŞ) | Ad. | 2044.7 | TRY | MÜTEAHHİT | MÜTEAHHİT | MÜTEAHHİT
Kablo Kanalı ve İlgili Yeraltı Hat İşleri | 1 | 800 | MONTAJ HİZMETİ | 60007248 | EKMUF(T)1kV.3X150+70mm2NYY(AYEDAŞ) | Ad. | 2249.21 | TRY | MÜTEAHHİT | MÜTEAHHİT | MÜTEAHHİT
Kablo Kanalı ve İlgili Yeraltı Hat İşleri | 1 | 800 | MONTAJ HİZMETİ | 60011875 | EK MUF 19/33(36) kV. 1 x 50 mm2 ISI BÜZ. | Ad. | 3392.56 | TRY | MÜTEAHHİT | MÜTEAHHİT | MÜTEAHHİT
Kablo Kanalı ve İlgili Yeraltı Hat İşleri | 1 | 800 | MONTAJ HİZMETİ | 60000472 | KAB.EK MUF.19/36kV.1x95mm2 ISI BZ. | Ad. | 3775.31 | TRY | MÜTEAHHİT | MÜTEAHHİT | MÜTEAHHİT
Kablo Kanalı ve İlgili Yeraltı Hat İşleri | 1 | 800 | MONTAJ HİZMETİ | 60000473 | KAB.EK MUF. 19/36kV.1x150mm2 ISI BZ. | Ad. | 4335.57 | TRY | MÜTEAHHİT | MÜTEAHHİT | MÜTEAHHİT
Kablo Kanalı ve İlgili Yeraltı Hat İşleri | 1 | 800 | MONTAJ HİZMETİ | 60000475 | KAB.EK MUF.19/36kV.1x240mm2 ISI BZ. | Ad. | 4904.05 | TRY | MÜTEAHHİT | MÜTEAHHİT | MÜTEAHHİT
Kablo Kanalı ve İlgili Yeraltı Hat İşleri | 1 | 800 | MONTAJ HİZMETİ | 60009806 | KAB.EK MUF 19/36kV.1x95-150mm2 AL.ISI BZ | Ad. | 4335.57 | TRY | MÜTEAHHİT | MÜTEAHHİT | MÜTEAHHİT
Kablo Kanalı ve İlgili Yeraltı Hat İşleri | 1 | 800 | MONTAJ HİZMETİ | 60004122 | KAB.EK MUF 19/36kV.1x95-240mm2 AL.ISI BZ (AYEDAŞ) | Ad. | 4717.11 | TRY | MÜTEAHHİT | MÜTEAHHİT | MÜTEAHHİT
Kablo Kanalı ve İlgili Yeraltı Hat İşleri | 1 | 800 | MONTAJ HİZMETİ | 60004123 | KAB.EK MUF19/36kV1x185-400mm2 AL.ISI BZ | Ad. | 4904.05 | TRY | MÜTEAHHİT | MÜTEAHHİT | MÜTEAHHİT
Kablo Kanalı ve İlgili Yeraltı Hat İşleri | 1 | 800 | MONTAJ HİZMETİ | 60008038 | EK MUF 6/10(12)kV.3x120mm2 ISI BÜZ (AYEDAŞ) | Ad. | 5010.71 | TRY | MÜTEAHHİT | MÜTEAHHİT | MÜTEAHHİT
Kablo Kanalı ve İlgili Yeraltı Hat İşleri | 1 | 800 | MONTAJ HİZMETİ | 60007237 | EK MUF 19/33(36) kV. 3 x 95 mm2 ISI BÜZ. | Ad. | 6037.81 | TRY | MÜTEAHHİT | MÜTEAHHİT | MÜTEAHHİT
Kablo Kanalı ve İlgili Yeraltı Hat İşleri | 1 | 800 | MONTAJ HİZMETİ | 60007239 | EK MUF 19/33(36) kV. 3x 150 mm2 ISI BÜZ (AYEDAŞ) | Ad. | 6513.43 | TRY | MÜTEAHHİT | MÜTEAHHİT | MÜTEAHHİT
Kablo Kanalı ve İlgili Yeraltı Hat İşleri | 1 | 800 | MONTAJ HİZMETİ | 60008500 | EK MUF 19/33(36) kV. 3x 240 mm2 ISI BÜZ.(AYEDAŞ) | Ad. | 6986.25 | TRY | MÜTEAHHİT | MÜTEAHHİT | MÜTEAHHİT
Kablo Kanalı ve İlgili Yeraltı Hat İşleri | 1 | 800 | MONTAJ HİZMETİ | 60008589 | EKMUFGEÇİŞ.10kV.(3x70)/(1x150)mm2.BMTL | Ad. | 4425.13 | TRY | MÜTEAHHİT | MÜTEAHHİT | MÜTEAHHİT
Kablo Kanalı ve İlgili Yeraltı Hat İşleri | 1 | 800 | MONTAJ HİZMETİ | 60012028 | EKMUFGEÇİŞ.10kV.(3x120)/(1x150)mm2.BMTL | Ad. | 5010.68 | TRY | MÜTEAHHİT | MÜTEAHHİT | MÜTEAHHİT
Kablo Kanalı ve İlgili Yeraltı Hat İşleri | 1 | 800 | MONTAJ HİZMETİ | 60008620 | EKMUFGEÇİŞ.10kV.(3x120)/(1x240)mm2.BMTL | Ad. | 5010.65 | TRY | MÜTEAHHİT | MÜTEAHHİT | MÜTEAHHİT
Kablo Kanalı ve İlgili Yeraltı Hat İşleri | 1 | 800 | MONTAJ HİZMETİ | 60006201 | EKMUFGEÇİŞ.36kV.(3x70)/(1x150)mm2.BMTL | Ad. | 5752.72 | TRY | MÜTEAHHİT | MÜTEAHHİT | MÜTEAHHİT
Kablo Kanalı ve İlgili Yeraltı Hat İşleri | 1 | 800 | MONTAJ HİZMETİ | 60009887 | EKMUFGEÇİŞ.36kV.(3x95)/(1x150)mm2.BMTL | Ad. | 6037.83 | TRY | MÜTEAHHİT | MÜTEAHHİT | MÜTEAHHİT
Kablo Kanalı ve İlgili Yeraltı Hat İşleri | 1 | 800 | MONTAJ HİZMETİ | 60011151 | EKMUFGEÇİŞ.36kV.(3x120)/(1x400)mm2.BMTL | Ad. | 6221.33 | TRY | MÜTEAHHİT | MÜTEAHHİT | MÜTEAHHİT
Diğer İşler | 3 | 800 | MONTAJ HİZMETİ | 60000018 | DEMİR KONSTRİKSİYON | kg | 92.33 | TRY | MÜTEAHHİT | MÜTEAHHİT | MÜTEAHHİT
Diğer İşler | 3 | 800 | MONTAJ HİZMETİ | 60008637 | KOFRA.(100-200A).DSYA | Ad. | 1046.61 | TRY | MÜTEAHHİT | MÜTEAHHİT | MÜTEAHHİT
Direk, Travers ve İlgili Havai Hat İşleri | 2 | 800 | MONTAJ HİZMETİ | 60009045 | TİTREŞİM AMORTİSÖRÜ | Ad. | 649.29 | TRY | MÜTEAHHİT | MÜTEAHHİT | MÜTEAHHİT
Kablo Kanalı ve İlgili Yeraltı Hat İşleri | 1 | 800 | MONTAJ HİZMETİ | 60009876 | İŞARET PLAKASI | Ad. | 49.53 | TRY | MÜTEAHHİT | MÜTEAHHİT | MÜTEAHHİT
Kablo Kanalı ve İlgili Yeraltı Hat İşleri | 1 | 800 | MONTAJ HİZMETİ | 60009877 | İŞARET PLAKASI TOPRAK KANALDA | Ad. | 49.53 | TRY | MÜTEAHHİT | MÜTEAHHİT | MÜTEAHHİT
Kablo Kanalı ve İlgili Yeraltı Hat İşleri | 1 | 800 | MONTAJ HİZMETİ | 60009277 | YERALTI AGD CHZ. HABERLEŞMELİ | Ad. | 1302.36 | TRY | MÜTEAHHİT | MÜTEAHHİT | MÜTEAHHİT
Kablo Kanalı ve İlgili Yeraltı Hat İşleri | 1 | 800 | MONTAJ HİZMETİ | 60010791 | SIVA ÜSTÜ KARE BUAT(200x200x80mm) | Ad. | 100.84 | TRY | MÜTEAHHİT | MÜTEAHHİT | MÜTEAHHİT
Diğer İşler | 3 | 800 | MONTAJ HİZMETİ | 60012933 | Monofaze MekanikGerilimRegülatörü(25kVA) | Ad. | 24495.7 | TRY | MÜTEAHHİT | MÜTEAHHİT | MÜTEAHHİT
Diğer İşler | 3 | 800 | MONTAJ HİZMETİ | 60013130 | Trifaze MekanikGerilimRegülatörü(100kVA) | Ad. | 24495.7 | TRY | MÜTEAHHİT | MÜTEAHHİT | MÜTEAHHİT
Direk, Travers ve İlgili Havai Hat İşleri | 2 | 800 | MONTAJ HİZMETİ | 60008253 | HM.YG Ağaç Kesim (Seyrek) ENH | km | 21541.85 | TRY | MÜTEAHHİT | MÜTEAHHİT | MÜTEAHHİT
Direk, Travers ve İlgili Havai Hat İşleri | 2 | 800 | MONTAJ HİZMETİ | 60008254 | HM.YG Ağaç Kesim (Sık) ENH | km | 23406.42 | TRY | MÜTEAHHİT | MÜTEAHHİT | MÜTEAHHİT
Direk, Travers ve İlgili Havai Hat İşleri | 2 | 800 | MONTAJ HİZMETİ | 60008255 | HM.YG Ağaç Kesim (Çok Sık) ENH | km | 26297.17 | TRY | MÜTEAHHİT | MÜTEAHHİT | MÜTEAHHİT
Diğer İşler | 3 | 800 | MONTAJ HİZMETİ | 60004043 | İŞLETME-KORUMA TPRK.KBL KNL.TOPRAKTA 8 | m³ | 756 | TRY | MÜTEAHHİT | MÜTEAHHİT | MÜTEAHHİT
Diğer İşler | 3 | 800 | MONTAJ HİZMETİ | 60004044 | İŞLETME-KORUMA TPRK.KBL KNL.KAPLAMALI 9 | m³ | 1764 | TRY | MÜTEAHHİT | MÜTEAHHİT | MÜTEAHHİT
Diğer İşler | 3 | 800 | MONTAJ HİZMETİ | 60004045 | İŞLETME-KORUMA TPRK.KBL KNL.KPLMSZ 10 | m³ | 1512 | TRY | MÜTEAHHİT | MÜTEAHHİT | MÜTEAHHİT
Diğer İşler | 3 | 800 | MONTAJ HİZMETİ | 60005820 | İŞLT.-KORUMA TPRK.KBL.KNL.KPLMSZ11BET.LU | m³ | 1764 | TRY | MÜTEAHHİT | MÜTEAHHİT | MÜTEAHHİT
Kablo Kanalı ve İlgili Yeraltı Hat İşleri | 1 | 800 | MONTAJ HİZMETİ | 60002980 | HM.TOPRAK KANAL YAPILMASI (1) | m³ | 1155.12 | TRY | MÜTEAHHİT | MÜTEAHHİT | MÜTEAHHİT
Kablo Kanalı ve İlgili Yeraltı Hat İşleri | 1 | 800 | MONTAJ HİZMETİ | 60001557 | HM.TOPRAK KANAL YAPILMASI (2) | m³ | 1155.12 | TRY | MÜTEAHHİT | MÜTEAHHİT | MÜTEAHHİT
Kablo Kanalı ve İlgili Yeraltı Hat İşleri | 1 | 800 | MONTAJ HİZMETİ | 60002981 | HM.TUVENAN KANAL YAPILMASI (1) | m³ | 2947.52 | TRY | MÜTEAHHİT | MÜTEAHHİT | MÜTEAHHİT
Kablo Kanalı ve İlgili Yeraltı Hat İşleri | 1 | 800 | MONTAJ HİZMETİ | 60002982 | HM.TUVENAN KANAL YAPILMASI (2) | m³ | 2105.48 | TRY | MÜTEAHHİT | MÜTEAHHİT | MÜTEAHHİT
Kablo Kanalı ve İlgili Yeraltı Hat İşleri | 1 | 800 | MONTAJ HİZMETİ | 60002983 | HM.TUVENAN KANAL YAPILMASI (3) | m³ | 2601.9 | TRY | MÜTEAHHİT | MÜTEAHHİT | MÜTEAHHİT
Kablo Kanalı ve İlgili Yeraltı Hat İşleri | 1 | 800 | MONTAJ HİZMETİ | 60001561 | HM.TUVENAN KANAL YAPILMASI (4) | m³ | 2189.8 | TRY | MÜTEAHHİT | MÜTEAHHİT | MÜTEAHHİT
Kablo Kanalı ve İlgili Yeraltı Hat İşleri | 1 | 800 | MONTAJ HİZMETİ | 60002984 | HM.TUVENAN KANAL YAPILMASI (5) | m³ | 1848.2 | TRY | MÜTEAHHİT | MÜTEAHHİT | MÜTEAHHİT
Kablo Kanalı ve İlgili Yeraltı Hat İşleri | 1 | 800 | MONTAJ HİZMETİ | 60005821 | TUVENAN KANAL YAPILMASI (6) BETONLU-YENİ | m³ | 2474.92 | TRY | MÜTEAHHİT | MÜTEAHHİT | MÜTEAHHİT
Kablo Kanalı ve İlgili Yeraltı Hat İşleri | 1 | 800 | MONTAJ HİZMETİ | 60005822 | TUVENAN KANAL YAPILMASI (7) BETONLU-YENİ | m³ | 2474.92 | TRY | MÜTEAHHİT | MÜTEAHHİT | MÜTEAHHİT
Kablo Kanalı ve İlgili Yeraltı Hat İşleri | 1 | 800 | MONTAJ HİZMETİ | 60005961 | TUVENEN KANAL YAPIL.(8) BET.LU(AYEDAŞ) | m³ | 2805.67 | TRY | MÜTEAHHİT | MÜTEAHHİT | MÜTEAHHİT
Kablo Kanalı ve İlgili Yeraltı Hat İşleri | 1 | 800 | MONTAJ HİZMETİ | 60011163 | TUVENEN KANAL YAPIL.(9) BET.LU(AYEDAŞ) | m³ | 2910.27 | TRY | MÜTEAHHİT | MÜTEAHHİT | MÜTEAHHİT
Kablo Kanalı ve İlgili Yeraltı Hat İşleri | 1 | 800 | MONTAJ HİZMETİ | 60011164 | TUVENEN KANAL YAPIL.(10) BET.LU(AYEDAŞ) | m³ | 2734.05 | TRY | MÜTEAHHİT | MÜTEAHHİT | MÜTEAHHİT
Kablo Kanalı ve İlgili Yeraltı Hat İşleri | 1 | 800 | MONTAJ HİZMETİ | 60011495 | TUVENAN KANAL YAPILMASI (11) (AYEDAŞ) | m³ | 2607.15 | TRY | MÜTEAHHİT | MÜTEAHHİT | MÜTEAHHİT
Kablo Kanalı ve İlgili Yeraltı Hat İşleri | 1 | 800 | MONTAJ HİZMETİ | 60011496 | TUVENAN KANAL YAPILMASI (12) (AYEDAŞ) | m³ | 2734.05 | TRY | MÜTEAHHİT | MÜTEAHHİT | MÜTEAHHİT
Kablo Kanalı ve İlgili Yeraltı Hat İşleri | 1 | 800 | MONTAJ HİZMETİ | 60011497 | TUVENAN KANAL YAPIL. (13) BET.LU(AYEDAŞ) | m³ | 2815.24 | TRY | MÜTEAHHİT | MÜTEAHHİT | MÜTEAHHİT
Kablo Kanalı ve İlgili Yeraltı Hat İşleri | 1 | 800 | MONTAJ HİZMETİ | 60011693 | TUVENAN KANAL YAPILMASI (14) (AYEDAŞ) | m³ | 2285.56 | TRY | MÜTEAHHİT | MÜTEAHHİT | MÜTEAHHİT
Kablo Kanalı ve İlgili Yeraltı Hat İşleri | 1 | 800 | MONTAJ HİZMETİ | 60012249 | TUVENAN KANAL YAPILMASI (15) (AYEDAŞ) | m³ | 2441.75 | TRY | MÜTEAHHİT | MÜTEAHHİT | MÜTEAHHİT
Kablo Kanalı ve İlgili Yeraltı Hat İşleri | 1 | 800 | MONTAJ HİZMETİ | 60006557 | PNOMATİK GEÇİŞ(YÖNLEN.YATAY)150mm | m | 3268.64 | TRY | MÜTEAHHİT | MÜTEAHHİT | MÜTEAHHİT
Kablo Kanalı ve İlgili Yeraltı Hat İşleri | 1 | 800 | MONTAJ HİZMETİ | 60001525 | PNOMATİK GEÇİŞ(YÖNLEN.YATAY)300mm | m | 6439.93 | TRY | MÜTEAHHİT | MÜTEAHHİT | MÜTEAHHİT
Kablo Kanalı ve İlgili Yeraltı Hat İşleri | 1 | 800 | MONTAJ HİZMETİ | 60006558 | PNOMATİK GEÇİŞ(YÖNLEN.YATAY)500mm | m | 8719.09 | TRY | MÜTEAHHİT | MÜTEAHHİT | MÜTEAHHİT
Kablo Kanalı ve İlgili Yeraltı Hat İşleri | 1 | 800 | MONTAJ HİZMETİ | 60006559 | PNOMATİK GEÇİŞ(YÖNLEN.YATAY)600mm | m | 9444.66 | TRY | MÜTEAHHİT | MÜTEAHHİT | MÜTEAHHİT
Kablo Kanalı ve İlgili Yeraltı Hat İşleri | 1 | 800 | MONTAJ HİZMETİ | 60006167 | PNOMATİK GEÇİŞ(YÖNLENMEYEN.YATAY)150mm | m | 1634.32 | TRY | MÜTEAHHİT | MÜTEAHHİT | MÜTEAHHİT
Kablo Kanalı ve İlgili Yeraltı Hat İşleri | 1 | 800 | MONTAJ HİZMETİ | 60006168 | PNOMATİK GEÇİŞ(YÖNLENMEYEN.YATAY)300mm | m | 3220 | TRY | MÜTEAHHİT | MÜTEAHHİT | MÜTEAHHİT
Kablo Kanalı ve İlgili Yeraltı Hat İşleri | 1 | 800 | MONTAJ HİZMETİ | 60006169 | PNOMATİK GEÇİŞ(YÖNLENMEYEN.YATAY)500mm | m | 4359.5 | TRY | MÜTEAHHİT | MÜTEAHHİT | MÜTEAHHİT
Kablo Kanalı ve İlgili Yeraltı Hat İşleri | 1 | 800 | MONTAJ HİZMETİ | 60006170 | PNOMATİK GEÇİŞ(YÖNLENMEYEN.YATAY)600mm | m | 4722.29 | TRY | MÜTEAHHİT | MÜTEAHHİT | MÜTEAHHİT
Diğer İşler | 3 | 801 | DEMONTAJ HİZMETİ | 60000504 | BAKIR BARA 8mm 0,45Kg/m | kg | 259.01 | TRY | MÜTEAHHİT | MÜTEAHHİT | MÜTEAHHİT
Diğer İşler | 3 | 801 | DEMONTAJ HİZMETİ | 60000498 | BAKIR BARA 40x5mm. / 199mm2 | kg | 259.01 | TRY | MÜTEAHHİT | MÜTEAHHİT | MÜTEAHHİT
Diğer İşler | 3 | 801 | DEMONTAJ HİZMETİ | 60006561 | BAKIR BARA 40X10mm 399mm2 3,56Kg/m | kg | 259.01 | TRY | MÜTEAHHİT | MÜTEAHHİT | MÜTEAHHİT
Diğer İşler | 3 | 801 | DEMONTAJ HİZMETİ | 60000499 | BAKIR BARA 50x10mm. / 499mm2 | kg | 259.01 | TRY | MÜTEAHHİT | MÜTEAHHİT | MÜTEAHHİT
Diğer İşler | 3 | 801 | DEMONTAJ HİZMETİ | 60006592 | BAKIR BARA 60X10mm 599mm2 5,34Kg/m | kg | 259.01 | TRY | MÜTEAHHİT | MÜTEAHHİT | MÜTEAHHİT
Diğer İşler | 3 | 801 | DEMONTAJ HİZMETİ | 60000501 | BAKIR BARA 80x10mm. / 799mm2 | kg | 259.01 | TRY | MÜTEAHHİT | MÜTEAHHİT | MÜTEAHHİT
Diğer İşler | 3 | 801 | DEMONTAJ HİZMETİ | 60002878 | BAKIR BARA 100X10mm 8,90Kg/m | kg | 259.01 | TRY | MÜTEAHHİT | MÜTEAHHİT | MÜTEAHHİT
Diğer İşler | 3 | 801 | DEMONTAJ HİZMETİ | 60006562 | HD.ALÜM.BARA 50x10mm 499 mm2 1,35Kg/m | kg | 304.83 | TRY | MÜTEAHHİT | MÜTEAHHİT | MÜTEAHHİT
Diğer İşler | 3 | 801 | DEMONTAJ HİZMETİ | 60006563 | HD.ALÜM.BARA 80x10mm 799mm2 2,16Kg/m | kg | 304.83 | TRY | MÜTEAHHİT | MÜTEAHHİT | MÜTEAHHİT
Diğer İşler | 3 | 801 | DEMONTAJ HİZMETİ | 60003072 | HD.ALÜM.BARA 100x10mm. / 999mm2 | kg | 304.83 | TRY | MÜTEAHHİT | MÜTEAHHİT | MÜTEAHHİT
Direk, Travers ve İlgili Havai Hat İşleri | 2 | 801 | DEMONTAJ HİZMETİ | 60002290 | DEM.DİR.AG.2.BZ.8I | Ad. | 3878.71 | TRY | MÜTEAHHİT | MÜTEAHHİT | MÜTEAHHİT
Direk, Travers ve İlgili Havai Hat İşleri | 2 | 801 | DEMONTAJ HİZMETİ | 60002291 | DEM.DİR.AG.2.BZ.10I | Ad. | 5300.92 | TRY | MÜTEAHHİT | MÜTEAHHİT | MÜTEAHHİT
Direk, Travers ve İlgili Havai Hat İşleri | 2 | 801 | DEMONTAJ HİZMETİ | 60002880 | DEM.DİR.AG.2.BZ.10U | Ad. | 6257.68 | TRY | MÜTEAHHİT | MÜTEAHHİT | MÜTEAHHİT
Direk, Travers ve İlgili Havai Hat İşleri | 2 | 801 | DEMONTAJ HİZMETİ | 60002292 | DEM.DİR.AG.2.BZ.12I | Ad. | 6593.82 | TRY | MÜTEAHHİT | MÜTEAHHİT | MÜTEAHHİT
Direk, Travers ve İlgili Havai Hat İşleri | 2 | 801 | DEMONTAJ HİZMETİ | 60002293 | DEM.DİR.AG.2.BZ.12U | Ad. | 8145.31 | TRY | MÜTEAHHİT | MÜTEAHHİT | MÜTEAHHİT
Direk, Travers ve İlgili Havai Hat İşleri | 2 | 801 | DEMONTAJ HİZMETİ | 60002294 | DEM.DİR.AG.2.BZ.K1 | Ad. | 8326.32 | TRY | MÜTEAHHİT | MÜTEAHHİT | MÜTEAHHİT
Direk, Travers ve İlgili Havai Hat İşleri | 2 | 801 | DEMONTAJ HİZMETİ | 60002295 | DEM.DİR.AG.2.BZ.K2 | Ad. | 12722.19 | TRY | MÜTEAHHİT | MÜTEAHHİT | MÜTEAHHİT
Direk, Travers ve İlgili Havai Hat İşleri | 2 | 801 | DEMONTAJ HİZMETİ | 60002296 | DEM.DİR.AG.2.BZ.K3 | Ad. | 14739.13 | TRY | MÜTEAHHİT | MÜTEAHHİT | MÜTEAHHİT
Direk, Travers ve İlgili Havai Hat İşleri | 2 | 801 | DEMONTAJ HİZMETİ | 60002297 | DEM.DİR.AG.2.BZ.K4 | Ad. | 20402.07 | TRY | MÜTEAHHİT | MÜTEAHHİT | MÜTEAHHİT
Direk, Travers ve İlgili Havai Hat İşleri | 2 | 801 | DEMONTAJ HİZMETİ | 60002298 | DEM.DİR.AG.2.BZ.K5 | Ad. | 23324.04 | TRY | MÜTEAHHİT | MÜTEAHHİT | MÜTEAHHİT
Direk, Travers ve İlgili Havai Hat İşleri | 2 | 801 | DEMONTAJ HİZMETİ | 60007244 | DİR.DEM.BOY.KAY.AG.3BZ.8I | Ad. | 3930.44 | TRY | MÜTEAHHİT | MÜTEAHHİT | MÜTEAHHİT
Direk, Travers ve İlgili Havai Hat İşleri | 2 | 801 | DEMONTAJ HİZMETİ | 60002299 | DEM.DİR.AG.3.BZ.10I | Ad. | 5352.63 | TRY | MÜTEAHHİT | MÜTEAHHİT | MÜTEAHHİT
Direk, Travers ve İlgili Havai Hat İşleri | 2 | 801 | DEMONTAJ HİZMETİ | 60002894 | DEM.DİR.AG.3.BZ.10U | Ad. | 6335.24 | TRY | MÜTEAHHİT | MÜTEAHHİT | MÜTEAHHİT
Direk, Travers ve İlgili Havai Hat İşleri | 2 | 801 | DEMONTAJ HİZMETİ | 60002300 | DEM.DİR.AG.3.BZ.12I | Ad. | 6671.39 | TRY | MÜTEAHHİT | MÜTEAHHİT | MÜTEAHHİT
Direk, Travers ve İlgili Havai Hat İşleri | 2 | 801 | DEMONTAJ HİZMETİ | 60002301 | DEM.DİR.AG.3.BZ.12U | Ad. | 8274.61 | TRY | MÜTEAHHİT | MÜTEAHHİT | MÜTEAHHİT
Direk, Travers ve İlgili Havai Hat İşleri | 2 | 801 | DEMONTAJ HİZMETİ | 60002302 | DEM.DİR.AG.3.BZ.K1 | Ad. | 8429.74 | TRY | MÜTEAHHİT | MÜTEAHHİT | MÜTEAHHİT
Direk, Travers ve İlgili Havai Hat İşleri | 2 | 801 | DEMONTAJ HİZMETİ | 60002303 | DEM.DİR.AG.3.BZ.K2 | Ad. | 13032.51 | TRY | MÜTEAHHİT | MÜTEAHHİT | MÜTEAHHİT
Direk, Travers ve İlgili Havai Hat İşleri | 2 | 801 | DEMONTAJ HİZMETİ | 60002304 | DEM.DİR.MŞT.2.BZ.10I" | Ad. | 5973.24 | TRY | MÜTEAHHİT | MÜTEAHHİT | MÜTEAHHİT
Direk, Travers ve İlgili Havai Hat İşleri | 2 | 801 | DEMONTAJ HİZMETİ | 60002305 | DEM.DİR.MŞT.2.BZ.12I" | Ad. | 7628.14 | TRY | MÜTEAHHİT | MÜTEAHHİT | MÜTEAHHİT
Direk, Travers ve İlgili Havai Hat İşleri | 2 | 801 | DEMONTAJ HİZMETİ | 60002306 | DEM.DİR.MŞT.2.BZ.12U" | Ad. | 9257.22 | TRY | MÜTEAHHİT | MÜTEAHHİT | MÜTEAHHİT
Direk, Travers ve İlgili Havai Hat İşleri | 2 | 801 | DEMONTAJ HİZMETİ | 60002307 | DEM.DİR.MŞT.2.BZ.K1" | Ad. | 9541.65 | TRY | MÜTEAHHİT | MÜTEAHHİT | MÜTEAHHİT
Direk, Travers ve İlgili Havai Hat İşleri | 2 | 801 | DEMONTAJ HİZMETİ | 60002308 | DEM.DİR.MŞT.2.BZ.K2" | Ad. | 11481.01 | TRY | MÜTEAHHİT | MÜTEAHHİT | MÜTEAHHİT
Direk, Travers ve İlgili Havai Hat İşleri | 2 | 801 | DEMONTAJ HİZMETİ | 60002309 | DEM.DİR.MŞT.2.BZ.K3" | Ad. | 14480.55 | TRY | MÜTEAHHİT | MÜTEAHHİT | MÜTEAHHİT
Direk, Travers ve İlgili Havai Hat İşleri | 2 | 801 | DEMONTAJ HİZMETİ | 60002310 | DEM.DİR.MŞT.3.BZ.10I" | Ad. | 5947.38 | TRY | MÜTEAHHİT | MÜTEAHHİT | MÜTEAHHİT
Direk, Travers ve İlgili Havai Hat İşleri | 2 | 801 | DEMONTAJ HİZMETİ | 60002311 | DEM.DİR.MŞT.3.BZ.12I" | Ad. | 7705.71 | TRY | MÜTEAHHİT | MÜTEAHHİT | MÜTEAHHİT
Direk, Travers ve İlgili Havai Hat İşleri | 2 | 801 | DEMONTAJ HİZMETİ | 60002312 | DEM.DİR.MŞT.3.BZ.K1" | Ad. | 9645.09 | TRY | MÜTEAHHİT | MÜTEAHHİT | MÜTEAHHİT
Direk, Travers ve İlgili Havai Hat İşleri | 2 | 801 | DEMONTAJ HİZMETİ | 60002313 | DEM.DİR.MŞT.3.BZ.K2" | Ad. | 11610.31 | TRY | MÜTEAHHİT | MÜTEAHHİT | MÜTEAHHİT
Direk, Travers ve İlgili Havai Hat İşleri | 2 | 801 | DEMONTAJ HİZMETİ | 60002314 | DEM.DİR.MŞT.3.BZ.K3" | Ad. | 14635.71 | TRY | MÜTEAHHİT | MÜTEAHHİT | MÜTEAHHİT
Direk, Travers ve İlgili Havai Hat İşleri | 2 | 801 | DEMONTAJ HİZMETİ | 60003121 | DEM.DİR.ZİN.3 AWG3 t-12 | Ad. | 10550.13 | TRY | MÜTEAHHİT | MÜTEAHHİT | MÜTEAHHİT
Direk, Travers ve İlgili Havai Hat İşleri | 2 | 801 | DEMONTAJ HİZMETİ | 60003124 | DEM.DİR.ZİN.3 AWG3 t-14 | Ad. | 12127.46 | TRY | MÜTEAHHİT | MÜTEAHHİT | MÜTEAHHİT
Direk, Travers ve İlgili Havai Hat İşleri | 2 | 801 | DEMONTAJ HİZMETİ | 60003127 | DEM.DİR.ZİN.3 AWG3 t-16 | Ad. | 14480.55 | TRY | MÜTEAHHİT | MÜTEAHHİT | MÜTEAHHİT
Direk, Travers ve İlgili Havai Hat İşleri | 2 | 801 | DEMONTAJ HİZMETİ | 60003130 | DEM.DİR.ZİN.3 AWG3 t-18 | Ad. | 16316.5 | TRY | MÜTEAHHİT | MÜTEAHHİT | MÜTEAHHİT
Direk, Travers ve İlgili Havai Hat İşleri | 2 | 801 | DEMONTAJ HİZMETİ | 60003133 | DEM.DİR.ZİN.3 AWG3 t-20 | Ad. | 18126.56 | TRY | MÜTEAHHİT | MÜTEAHHİT | MÜTEAHHİT
Direk, Travers ve İlgili Havai Hat İşleri | 2 | 801 | DEMONTAJ HİZMETİ | 60003780 | DEM.DİR.SWAL. T-12 | Ad. | 7912.59 | TRY | MÜTEAHHİT | MÜTEAHHİT | MÜTEAHHİT
Direk, Travers ve İlgili Havai Hat İşleri | 2 | 801 | DEMONTAJ HİZMETİ | 60003027 | DEM.DİR.SWAL. T-14 | Ad. | 9877.81 | TRY | MÜTEAHHİT | MÜTEAHHİT | MÜTEAHHİT
Direk, Travers ve İlgili Havai Hat İşleri | 2 | 801 | DEMONTAJ HİZMETİ | 60004115 | DEM.DİR.SWAL. T-16 | Ad. | 11636.16 | TRY | MÜTEAHHİT | MÜTEAHHİT | MÜTEAHHİT
Direk, Travers ve İlgili Havai Hat İşleri | 2 | 801 | DEMONTAJ HİZMETİ | 60002323 | DEM.DİR.SWAL. T-18 | Ad. | 13368.66 | TRY | MÜTEAHHİT | MÜTEAHHİT | MÜTEAHHİT
Direk, Travers ve İlgili Havai Hat İşleri | 2 | 801 | DEMONTAJ HİZMETİ | 60002315 | DEM.DİR.SWAL. D-10 | Ad. | 7214.43 | TRY | MÜTEAHHİT | MÜTEAHHİT | MÜTEAHHİT
Direk, Travers ve İlgili Havai Hat İşleri | 2 | 801 | DEMONTAJ HİZMETİ | 60002316 | DEM.DİR.SWAL. D-12 | Ad. | 8895.2 | TRY | MÜTEAHHİT | MÜTEAHHİT | MÜTEAHHİT
Direk, Travers ve İlgili Havai Hat İşleri | 2 | 801 | DEMONTAJ HİZMETİ | 60002317 | DEM.DİR.SWAL. D-14 | Ad. | 10808.71 | TRY | MÜTEAHHİT | MÜTEAHHİT | MÜTEAHHİT
Direk, Travers ve İlgili Havai Hat İşleri | 2 | 801 | DEMONTAJ HİZMETİ | 60002318 | DEM.DİR.SWAL. D-16 | Ad. | 13084.22 | TRY | MÜTEAHHİT | MÜTEAHHİT | MÜTEAHHİT
Direk, Travers ve İlgili Havai Hat İşleri | 2 | 801 | DEMONTAJ HİZMETİ | 60004116 | DEM.DİR.SWAL. D-18 | Ad. | 15282.15 | TRY | MÜTEAHHİT | MÜTEAHHİT | MÜTEAHHİT
Direk, Travers ve İlgili Havai Hat İşleri | 2 | 801 | DEMONTAJ HİZMETİ | 60002319 | DEM.DİR.SWAL. N-10 | Ad. | 7576.43 | TRY | MÜTEAHHİT | MÜTEAHHİT | MÜTEAHHİT
Direk, Travers ve İlgili Havai Hat İşleri | 2 | 801 | DEMONTAJ HİZMETİ | 60002320 | DEM.DİR.SWAL. N-12 | Ad. | 9464.06 | TRY | MÜTEAHHİT | MÜTEAHHİT | MÜTEAHHİT
Direk, Travers ve İlgili Havai Hat İşleri | 2 | 801 | DEMONTAJ HİZMETİ | 60002321 | DEM.DİR.SWAL. N-14 | Ad. | 11584.45 | TRY | MÜTEAHHİT | MÜTEAHHİT | MÜTEAHHİT
Direk, Travers ve İlgili Havai Hat İşleri | 2 | 801 | DEMONTAJ HİZMETİ | 60002322 | DEM.DİR.SWAL. N-16 | Ad. | 14170.26 | TRY | MÜTEAHHİT | MÜTEAHHİT | MÜTEAHHİT
Direk, Travers ve İlgili Havai Hat İşleri | 2 | 801 | DEMONTAJ HİZMETİ | 60005301 | DEM.DİR.SWAL. N-18 | Ad. | 16523.34 | TRY | MÜTEAHHİT | MÜTEAHHİT | MÜTEAHHİT
Direk, Travers ve İlgili Havai Hat İşleri | 2 | 801 | DEMONTAJ HİZMETİ | 60002324 | DEM.DİR.SWAL. Z-10 | Ad. | 8740.07 | TRY | MÜTEAHHİT | MÜTEAHHİT | MÜTEAHHİT
Direk, Travers ve İlgili Havai Hat İşleri | 2 | 801 | DEMONTAJ HİZMETİ | 60002325 | DEM.DİR.SWAL. Z-12 | Ad. | 10886.27 | TRY | MÜTEAHHİT | MÜTEAHHİT | MÜTEAHHİT
Direk, Travers ve İlgili Havai Hat İşleri | 2 | 801 | DEMONTAJ HİZMETİ | 60002326 | DEM.DİR.SWAL. Z-14 | Ad. | 13187.64 | TRY | MÜTEAHHİT | MÜTEAHHİT | MÜTEAHHİT
Direk, Travers ve İlgili Havai Hat İşleri | 2 | 801 | DEMONTAJ HİZMETİ | 60003028 | DEM.DİR.SWAL. Z-16 | Ad. | 15540.75 | TRY | MÜTEAHHİT | MÜTEAHHİT | MÜTEAHHİT
Direk, Travers ve İlgili Havai Hat İşleri | 2 | 801 | DEMONTAJ HİZMETİ | 60002327 | DEM.DİR.SWAL. Z-18 | Ad. | 18333.43 | TRY | MÜTEAHHİT | MÜTEAHHİT | MÜTEAHHİT
Direk, Travers ve İlgili Havai Hat İşleri | 2 | 801 | DEMONTAJ HİZMETİ | 60002334 | DEM.DİR.RAVEN T-10 | Ad. | 6929.97 | TRY | MÜTEAHHİT | MÜTEAHHİT | MÜTEAHHİT
Direk, Travers ve İlgili Havai Hat İşleri | 2 | 801 | DEMONTAJ HİZMETİ | 60002335 | DEM.DİR.RAVEN T-12 | Ad. | 8559.04 | TRY | MÜTEAHHİT | MÜTEAHHİT | MÜTEAHHİT
Direk, Travers ve İlgili Havai Hat İşleri | 2 | 801 | DEMONTAJ HİZMETİ | 60002336 | DEM.DİR.RAVEN T-14 | Ad. | 10162.24 | TRY | MÜTEAHHİT | MÜTEAHHİT | MÜTEAHHİT
Direk, Travers ve İlgili Havai Hat İşleri | 2 | 801 | DEMONTAJ HİZMETİ | 60002328 | DEM.DİR.RAVEN D-10 | Ad. | 9722.65 | TRY | MÜTEAHHİT | MÜTEAHHİT | MÜTEAHHİT
Direk, Travers ve İlgili Havai Hat İşleri | 2 | 801 | DEMONTAJ HİZMETİ | 60002329 | DEM.DİR.RAVEN D-12 | Ad. | 12024.04 | TRY | MÜTEAHHİT | MÜTEAHHİT | MÜTEAHHİT
Direk, Travers ve İlgili Havai Hat İşleri | 2 | 801 | DEMONTAJ HİZMETİ | 60002330 | DEM.DİR.RAVEN D-14 | Ad. | 14635.71 | TRY | MÜTEAHHİT | MÜTEAHHİT | MÜTEAHHİT
Direk, Travers ve İlgili Havai Hat İşleri | 2 | 801 | DEMONTAJ HİZMETİ | 60002331 | DEM.DİR.RAVEN N-12 | Ad. | 12825.64 | TRY | MÜTEAHHİT | MÜTEAHHİT | MÜTEAHHİT
Direk, Travers ve İlgili Havai Hat İşleri | 2 | 801 | DEMONTAJ HİZMETİ | 60002332 | DEM.DİR.RAVEN N-14 | Ad. | 15514.87 | TRY | MÜTEAHHİT | MÜTEAHHİT | MÜTEAHHİT
Direk, Travers ve İlgili Havai Hat İşleri | 2 | 801 | DEMONTAJ HİZMETİ | 60002333 | DEM.DİR.RAVEN N-16 | Ad. | 16962.94 | TRY | MÜTEAHHİT | MÜTEAHHİT | MÜTEAHHİT
Direk, Travers ve İlgili Havai Hat İşleri | 2 | 801 | DEMONTAJ HİZMETİ | 60005304 | DEM.DİR.RAVEN N-18 | Ad. | 20531.35 | TRY | MÜTEAHHİT | MÜTEAHHİT | MÜTEAHHİT
Direk, Travers ve İlgili Havai Hat İşleri | 2 | 801 | DEMONTAJ HİZMETİ | 60002337 | DEM.DİR.RAVEN Z-10 | Ad. | 12877.35 | TRY | MÜTEAHHİT | MÜTEAHHİT | MÜTEAHHİT
Direk, Travers ve İlgili Havai Hat İşleri | 2 | 801 | DEMONTAJ HİZMETİ | 60002338 | DEM.DİR.RAVEN Z-12 | Ad. | 15747.59 | TRY | MÜTEAHHİT | MÜTEAHHİT | MÜTEAHHİT
Direk, Travers ve İlgili Havai Hat İşleri | 2 | 801 | DEMONTAJ HİZMETİ | 60002339 | DEM.DİR.RAVEN Z-14 | Ad. | 19186.74 | TRY | MÜTEAHHİT | MÜTEAHHİT | MÜTEAHHİT
Direk, Travers ve İlgili Havai Hat İşleri | 2 | 801 | DEMONTAJ HİZMETİ | 60003577 | DEM.DİR.RAVEN Z-16 | Ad. | 22600 | TRY | MÜTEAHHİT | MÜTEAHHİT | MÜTEAHHİT
Direk, Travers ve İlgili Havai Hat İşleri | 2 | 801 | DEMONTAJ HİZMETİ | 60002340 | DEM.DİR.RAVEN Z-18 | Ad. | 26659.75 | TRY | MÜTEAHHİT | MÜTEAHHİT | MÜTEAHHİT
Direk, Travers ve İlgili Havai Hat İşleri | 2 | 801 | DEMONTAJ HİZMETİ | 60002346 | TRF.DİR.BOY.KAY.T15 | Ad. | 20350.36 | TRY | MÜTEAHHİT | MÜTEAHHİT | MÜTEAHHİT
Direk, Travers ve İlgili Havai Hat İşleri | 2 | 801 | DEMONTAJ HİZMETİ | 60002347 | TRF.DİR.BOY.KAY.T25 | Ad. | 22936.17 | TRY | MÜTEAHHİT | MÜTEAHHİT | MÜTEAHHİT
Direk, Travers ve İlgili Havai Hat İşleri | 2 | 801 | DEMONTAJ HİZMETİ | 60002348 | TRF.DİR.BOY.KAY.T35 | Ad. | 25728.85 | TRY | MÜTEAHHİT | MÜTEAHHİT | MÜTEAHHİT
Direk, Travers ve İlgili Havai Hat İşleri | 2 | 801 | DEMONTAJ HİZMETİ | 60002349 | TRF.DİR.BOY.KAY.T50 | Ad. | 29504.13 | TRY | MÜTEAHHİT | MÜTEAHHİT | MÜTEAHHİT
Direk, Travers ve İlgili Havai Hat İşleri | 2 | 801 | DEMONTAJ HİZMETİ | 60001567 | DEMİR DİREK KESİLEREK DEMONTAJI AG-MŞT. | kg | 25.86 | TRY | MÜTEAHHİT | MÜTEAHHİT | MÜTEAHHİT
Direk, Travers ve İlgili Havai Hat İşleri | 2 | 801 | DEMONTAJ HİZMETİ | 60006067 | DEMİR DİREK KESİLEREK DEMONTAJI ENH. | kg | 25.86 | TRY | MÜTEAHHİT | MÜTEAHHİT | MÜTEAHHİT
Direk, Travers ve İlgili Havai Hat İşleri | 2 | 801 | DEMONTAJ HİZMETİ | 60006779 | DİR.DEM.GAL.KAY.AG.2BZ.8I | Ad. | 3878.71 | TRY | MÜTEAHHİT | MÜTEAHHİT | MÜTEAHHİT
Direk, Travers ve İlgili Havai Hat İşleri | 2 | 801 | DEMONTAJ HİZMETİ | 60006780 | DİR.DEM.GAL.KAY.AG.2BZ.10I | Ad. | 5300.92 | TRY | MÜTEAHHİT | MÜTEAHHİT | MÜTEAHHİT
Direk, Travers ve İlgili Havai Hat İşleri | 2 | 801 | DEMONTAJ HİZMETİ | 60006782 | DİR.DEM.GAL.KAY.AG.2BZ.10U | Ad. | 6257.68 | TRY | MÜTEAHHİT | MÜTEAHHİT | MÜTEAHHİT
Direk, Travers ve İlgili Havai Hat İşleri | 2 | 801 | DEMONTAJ HİZMETİ | 60006784 | DİR.DEM.GAL.KAY.AG.2BZ.12I | Ad. | 6593.82 | TRY | MÜTEAHHİT | MÜTEAHHİT | MÜTEAHHİT
Direk, Travers ve İlgili Havai Hat İşleri | 2 | 801 | DEMONTAJ HİZMETİ | 60006786 | DİR.DEM.GAL.KAY.AG.2BZ.12U | Ad. | 8145.31 | TRY | MÜTEAHHİT | MÜTEAHHİT | MÜTEAHHİT
Direk, Travers ve İlgili Havai Hat İşleri | 2 | 801 | DEMONTAJ HİZMETİ | 60006788 | DİR.DEM.GAL.KAY.AG.2BZ.K1 | Ad. | 8326.32 | TRY | MÜTEAHHİT | MÜTEAHHİT | MÜTEAHHİT
Direk, Travers ve İlgili Havai Hat İşleri | 2 | 801 | DEMONTAJ HİZMETİ | 60006790 | DİR.DEM.GAL.KAY.AG.2BZ.K2 | Ad. | 12722.19 | TRY | MÜTEAHHİT | MÜTEAHHİT | MÜTEAHHİT
Direk, Travers ve İlgili Havai Hat İşleri | 2 | 801 | DEMONTAJ HİZMETİ | 60006792 | DİR.DEM.GAL.KAY.AG.2BZ.K3 | Ad. | 14739.13 | TRY | MÜTEAHHİT | MÜTEAHHİT | MÜTEAHHİT
Direk, Travers ve İlgili Havai Hat İşleri | 2 | 801 | DEMONTAJ HİZMETİ | 60006793 | DİR.DEM.GAL.KAY.AG.2BZ.K4 | Ad. | 20402.07 | TRY | MÜTEAHHİT | MÜTEAHHİT | MÜTEAHHİT
Direk, Travers ve İlgili Havai Hat İşleri | 2 | 801 | DEMONTAJ HİZMETİ | 60006794 | DİR.DEM.GAL.KAY.AG.2BZ.K5 | Ad. | 23324.04 | TRY | MÜTEAHHİT | MÜTEAHHİT | MÜTEAHHİT
Direk, Travers ve İlgili Havai Hat İşleri | 2 | 801 | DEMONTAJ HİZMETİ | 60007245 | DİR.DEM.GAL.KAY.AG.3BZ.8I | Ad. | 3930.44 | TRY | MÜTEAHHİT | MÜTEAHHİT | MÜTEAHHİT
Direk, Travers ve İlgili Havai Hat İşleri | 2 | 801 | DEMONTAJ HİZMETİ | 60006781 | DİR.DEM.GAL.KAY.AG.3BZ.10I | Ad. | 5352.63 | TRY | MÜTEAHHİT | MÜTEAHHİT | MÜTEAHHİT
Direk, Travers ve İlgili Havai Hat İşleri | 2 | 801 | DEMONTAJ HİZMETİ | 60006783 | DİR.DEM.GAL.KAY.AG.3BZ.10U | Ad. | 6335.24 | TRY | MÜTEAHHİT | MÜTEAHHİT | MÜTEAHHİT
Direk, Travers ve İlgili Havai Hat İşleri | 2 | 801 | DEMONTAJ HİZMETİ | 60006785 | DİR.DEM.GAL.KAY.AG.3BZ.12I | Ad. | 6671.39 | TRY | MÜTEAHHİT | MÜTEAHHİT | MÜTEAHHİT
Direk, Travers ve İlgili Havai Hat İşleri | 2 | 801 | DEMONTAJ HİZMETİ | 60006787 | DİR.DEM.GAL.KAY.AG.3BZ.12U | Ad. | 8274.61 | TRY | MÜTEAHHİT | MÜTEAHHİT | MÜTEAHHİT
Direk, Travers ve İlgili Havai Hat İşleri | 2 | 801 | DEMONTAJ HİZMETİ | 60006789 | DİR.DEM.GAL.KAY.AG.3BZ.K1 | Ad. | 8429.74 | TRY | MÜTEAHHİT | MÜTEAHHİT | MÜTEAHHİT
Direk, Travers ve İlgili Havai Hat İşleri | 2 | 801 | DEMONTAJ HİZMETİ | 60006791 | DİR.DEM.GAL.KAY.AG.3BZ.K2 | Ad. | 13032.51 | TRY | MÜTEAHHİT | MÜTEAHHİT | MÜTEAHHİT
Direk, Travers ve İlgili Havai Hat İşleri | 2 | 801 | DEMONTAJ HİZMETİ | 60007353 | DİR.DEM.GALV.AG.3BZ.K3 | Ad. | 14945.99 | TRY | MÜTEAHHİT | MÜTEAHHİT | MÜTEAHHİT
Direk, Travers ve İlgili Havai Hat İşleri | 2 | 801 | DEMONTAJ HİZMETİ | 60007354 | DİR.DEM.GALV.AG.3BZ.K4 | Ad. | 20686.52 | TRY | MÜTEAHHİT | MÜTEAHHİT | MÜTEAHHİT
Direk, Travers ve İlgili Havai Hat İşleri | 2 | 801 | DEMONTAJ HİZMETİ | 60006795 | DİR.DEM.GAL.KAY.MŞT.2BZ.10I" | Ad. | 5973.24 | TRY | MÜTEAHHİT | MÜTEAHHİT | MÜTEAHHİT
Direk, Travers ve İlgili Havai Hat İşleri | 2 | 801 | DEMONTAJ HİZMETİ | 60007552 | DİR.DEM.GAL.KAY.MŞT.2BZ.10U" | Ad. | 7188.55 | TRY | MÜTEAHHİT | MÜTEAHHİT | MÜTEAHHİT
Direk, Travers ve İlgili Havai Hat İşleri | 2 | 801 | DEMONTAJ HİZMETİ | 60006797 | DİR.DEM.GAL.KAY.MŞT.2BZ.12I" | Ad. | 7628.14 | TRY | MÜTEAHHİT | MÜTEAHHİT | MÜTEAHHİT
Direk, Travers ve İlgili Havai Hat İşleri | 2 | 801 | DEMONTAJ HİZMETİ | 60006800 | DİR.DEM.GAL.KAY.MŞT.2BZ.12U" | Ad. | 9257.22 | TRY | MÜTEAHHİT | MÜTEAHHİT | MÜTEAHHİT
Direk, Travers ve İlgili Havai Hat İşleri | 2 | 801 | DEMONTAJ HİZMETİ | 60006801 | DİR.DEM.GAL.KAY.MŞT.2BZ.K1" | Ad. | 9541.65 | TRY | MÜTEAHHİT | MÜTEAHHİT | MÜTEAHHİT
Direk, Travers ve İlgili Havai Hat İşleri | 2 | 801 | DEMONTAJ HİZMETİ | 60006803 | DİR.DEM.GAL.KAY.MŞT.2BZ.K2" | Ad. | 11481.01 | TRY | MÜTEAHHİT | MÜTEAHHİT | MÜTEAHHİT
Direk, Travers ve İlgili Havai Hat İşleri | 2 | 801 | DEMONTAJ HİZMETİ | 60006805 | DİR.DEM.GAL.KAY.MŞT.2BZ.K3" | Ad. | 14480.55 | TRY | MÜTEAHHİT | MÜTEAHHİT | MÜTEAHHİT
Direk, Travers ve İlgili Havai Hat İşleri | 2 | 801 | DEMONTAJ HİZMETİ | 60009208 | DİR.DEM.GAL.KAY.MŞT.2BZ.K4" | Ad. | 20221.06 | TRY | MÜTEAHHİT | MÜTEAHHİT | MÜTEAHHİT
Direk, Travers ve İlgili Havai Hat İşleri | 2 | 801 | DEMONTAJ HİZMETİ | 60009228 | DİR.DEM.GAL.KAY.MŞT.2BZ.K5" | Ad. | 24384.24 | TRY | MÜTEAHHİT | MÜTEAHHİT | MÜTEAHHİT
Direk, Travers ve İlgili Havai Hat İşleri | 2 | 801 | DEMONTAJ HİZMETİ | 60006796 | DİR.DEM.GAL.KAY.MŞT.3BZ.10I" | Ad. | 5947.38 | TRY | MÜTEAHHİT | MÜTEAHHİT | MÜTEAHHİT
Direk, Travers ve İlgili Havai Hat İşleri | 2 | 801 | DEMONTAJ HİZMETİ | 60009313 | DİR.DEM.GAL.KAY.MŞT.3BZ.10U" | Ad. | 7240.29 | TRY | MÜTEAHHİT | MÜTEAHHİT | MÜTEAHHİT
Direk, Travers ve İlgili Havai Hat İşleri | 2 | 801 | DEMONTAJ HİZMETİ | 60006798 | DİR.DEM.GAL.KAY.MŞT.3BZ.12I" | Ad. | 7705.71 | TRY | MÜTEAHHİT | MÜTEAHHİT | MÜTEAHHİT
Direk, Travers ve İlgili Havai Hat İşleri | 2 | 801 | DEMONTAJ HİZMETİ | 60009356 | DİR.DEM.GAL.KAY.MŞT.3BZ.12U" | Ad. | 9360.64 | TRY | MÜTEAHHİT | MÜTEAHHİT | MÜTEAHHİT
Direk, Travers ve İlgili Havai Hat İşleri | 2 | 801 | DEMONTAJ HİZMETİ | 60006802 | DİR.DEM.GAL.KAY.MŞT.3BZ.K1" | Ad. | 9645.09 | TRY | MÜTEAHHİT | MÜTEAHHİT | MÜTEAHHİT
Direk, Travers ve İlgili Havai Hat İşleri | 2 | 801 | DEMONTAJ HİZMETİ | 60006804 | DİR.DEM.GAL.KAY.MŞT.3BZ.K2" | Ad. | 11610.31 | TRY | MÜTEAHHİT | MÜTEAHHİT | MÜTEAHHİT
Direk, Travers ve İlgili Havai Hat İşleri | 2 | 801 | DEMONTAJ HİZMETİ | 60006806 | DİR.DEM.GAL.KAY.MŞT.3BZ.K3" | Ad. | 14635.71 | TRY | MÜTEAHHİT | MÜTEAHHİT | MÜTEAHHİT
Direk, Travers ve İlgili Havai Hat İşleri | 2 | 801 | DEMONTAJ HİZMETİ | 60007355 | DİR.DEM.GAL.KAY.MŞT.3BZ.K4" | Ad. | 20427.93 | TRY | MÜTEAHHİT | MÜTEAHHİT | MÜTEAHHİT
Direk, Travers ve İlgili Havai Hat İşleri | 2 | 801 | DEMONTAJ HİZMETİ | 60007736 | DİR.DEM.GAL.KAY.ZİN.SW.t-14 | Ad. | 12127.46 | TRY | MÜTEAHHİT | MÜTEAHHİT | MÜTEAHHİT
Direk, Travers ve İlgili Havai Hat İşleri | 2 | 801 | DEMONTAJ HİZMETİ | 60007737 | DİR.DEM.GAL.KAY.ZİN.SW.t-16 | Ad. | 14480.55 | TRY | MÜTEAHHİT | MÜTEAHHİT | MÜTEAHHİT
Direk, Travers ve İlgili Havai Hat İşleri | 2 | 801 | DEMONTAJ HİZMETİ | 60007738 | DİR.DEM.GAL.KAY.ZİN.SW.t-18 | Ad. | 16316.5 | TRY | MÜTEAHHİT | MÜTEAHHİT | MÜTEAHHİT
Direk, Travers ve İlgili Havai Hat İşleri | 2 | 801 | DEMONTAJ HİZMETİ | 60007739 | DİR.DEM.GAL.KAY.ZİN.SW.t-20 | Ad. | 18126.56 | TRY | MÜTEAHHİT | MÜTEAHHİT | MÜTEAHHİT
Direk, Travers ve İlgili Havai Hat İşleri | 2 | 801 | DEMONTAJ HİZMETİ | 60006808 | DİR.DEM.GAL.KAY.SW.T-12 | Ad. | 7912.59 | TRY | MÜTEAHHİT | MÜTEAHHİT | MÜTEAHHİT
Direk, Travers ve İlgili Havai Hat İşleri | 2 | 801 | DEMONTAJ HİZMETİ | 60006810 | DİR.DEM.GAL.KAY.SW.T-14 | Ad. | 9877.81 | TRY | MÜTEAHHİT | MÜTEAHHİT | MÜTEAHHİT
Direk, Travers ve İlgili Havai Hat İşleri | 2 | 801 | DEMONTAJ HİZMETİ | 60006812 | DİR.DEM.GAL.KAY.SW.T-16 | Ad. | 11636.16 | TRY | MÜTEAHHİT | MÜTEAHHİT | MÜTEAHHİT
Direk, Travers ve İlgili Havai Hat İşleri | 2 | 801 | DEMONTAJ HİZMETİ | 60006813 | DİR.DEM.GAL.KAY.SW.T-18 | Ad. | 13368.66 | TRY | MÜTEAHHİT | MÜTEAHHİT | MÜTEAHHİT
Direk, Travers ve İlgili Havai Hat İşleri | 2 | 801 | DEMONTAJ HİZMETİ | 60006814 | DİR.DEM.GAL.KAY.SW.D-10. | Ad. | 7214.43 | TRY | MÜTEAHHİT | MÜTEAHHİT | MÜTEAHHİT
Direk, Travers ve İlgili Havai Hat İşleri | 2 | 801 | DEMONTAJ HİZMETİ | 60006816 | DİR.DEM.GAL.KAY.SW.D-12 | Ad. | 8895.2 | TRY | MÜTEAHHİT | MÜTEAHHİT | MÜTEAHHİT
Direk, Travers ve İlgili Havai Hat İşleri | 2 | 801 | DEMONTAJ HİZMETİ | 60006818 | DİR.DEM.GAL.KAY.SW.D-14 | Ad. | 10808.71 | TRY | MÜTEAHHİT | MÜTEAHHİT | MÜTEAHHİT
Direk, Travers ve İlgili Havai Hat İşleri | 2 | 801 | DEMONTAJ HİZMETİ | 60006820 | DİR.DEM.GAL.KAY.SW.D-16 | Ad. | 13084.22 | TRY | MÜTEAHHİT | MÜTEAHHİT | MÜTEAHHİT
Direk, Travers ve İlgili Havai Hat İşleri | 2 | 801 | DEMONTAJ HİZMETİ | 60006821 | DİR.DEM.GAL.KAY.SW.D-18 | Ad. | 15282.15 | TRY | MÜTEAHHİT | MÜTEAHHİT | MÜTEAHHİT
Direk, Travers ve İlgili Havai Hat İşleri | 2 | 801 | DEMONTAJ HİZMETİ | 60008114 | DİR.DEM.GAL.KAY.SW.D-20 | Ad. | 17350.82 | TRY | MÜTEAHHİT | MÜTEAHHİT | MÜTEAHHİT
Direk, Travers ve İlgili Havai Hat İşleri | 2 | 801 | DEMONTAJ HİZMETİ | 60006823 | DİR.DEM.GAL.KAY.SW.N-10 | Ad. | 7576.43 | TRY | MÜTEAHHİT | MÜTEAHHİT | MÜTEAHHİT
Direk, Travers ve İlgili Havai Hat İşleri | 2 | 801 | DEMONTAJ HİZMETİ | 60006824 | DİR.DEM.GAL.KAY.SW.N-12 | Ad. | 9464.06 | TRY | MÜTEAHHİT | MÜTEAHHİT | MÜTEAHHİT
Direk, Travers ve İlgili Havai Hat İşleri | 2 | 801 | DEMONTAJ HİZMETİ | 60006826 | DİR.DEM.GAL.KAY.SW.N-14 | Ad. | 11584.45 | TRY | MÜTEAHHİT | MÜTEAHHİT | MÜTEAHHİT
Direk, Travers ve İlgili Havai Hat İşleri | 2 | 801 | DEMONTAJ HİZMETİ | 60006828 | DİR.DEM.GAL.KAY.SW.N-16 | Ad. | 14170.26 | TRY | MÜTEAHHİT | MÜTEAHHİT | MÜTEAHHİT
Direk, Travers ve İlgili Havai Hat İşleri | 2 | 801 | DEMONTAJ HİZMETİ | 60006830 | DİR.DEM.GAL.KAY.SW.N-18 | Ad. | 16523.34 | TRY | MÜTEAHHİT | MÜTEAHHİT | MÜTEAHHİT
Direk, Travers ve İlgili Havai Hat İşleri | 2 | 801 | DEMONTAJ HİZMETİ | 60007756 | DİR.DEM.GAL.KAY.SW.N-20 | Ad. | 19109.17 | TRY | MÜTEAHHİT | MÜTEAHHİT | MÜTEAHHİT
Direk, Travers ve İlgili Havai Hat İşleri | 2 | 801 | DEMONTAJ HİZMETİ | 60006832 | DİR.DEM.GAL.KAY.SW.Z-10 | Ad. | 8740.07 | TRY | MÜTEAHHİT | MÜTEAHHİT | MÜTEAHHİT
Direk, Travers ve İlgili Havai Hat İşleri | 2 | 801 | DEMONTAJ HİZMETİ | 60006834 | DİR.DEM.GAL.KAY.SW.Z-12 | Ad. | 10886.27 | TRY | MÜTEAHHİT | MÜTEAHHİT | MÜTEAHHİT
Direk, Travers ve İlgili Havai Hat İşleri | 2 | 801 | DEMONTAJ HİZMETİ | 60006836 | DİR.DEM.GAL.KAY.SW.Z-14 | Ad. | 13187.64 | TRY | MÜTEAHHİT | MÜTEAHHİT | MÜTEAHHİT
Direk, Travers ve İlgili Havai Hat İşleri | 2 | 801 | DEMONTAJ HİZMETİ | 60006838 | DİR.DEM.GAL.KAY.SW.Z-16 | Ad. | 15540.75 | TRY | MÜTEAHHİT | MÜTEAHHİT | MÜTEAHHİT
Direk, Travers ve İlgili Havai Hat İşleri | 2 | 801 | DEMONTAJ HİZMETİ | 60006839 | DİR.DEM.GAL.KAY.SW.Z-18 | Ad. | 18333.43 | TRY | MÜTEAHHİT | MÜTEAHHİT | MÜTEAHHİT
Direk, Travers ve İlgili Havai Hat İşleri | 2 | 801 | DEMONTAJ HİZMETİ | 60007760 | DİR.DEM.GAL.KAY.SW.Z-20 | Ad. | 21048.51 | TRY | MÜTEAHHİT | MÜTEAHHİT | MÜTEAHHİT
Direk, Travers ve İlgili Havai Hat İşleri | 2 | 801 | DEMONTAJ HİZMETİ | 60006809 | DİR.DEM.GAL.KAY.RAVEN.T-12 | Ad. | 8559.04 | TRY | MÜTEAHHİT | MÜTEAHHİT | MÜTEAHHİT
Direk, Travers ve İlgili Havai Hat İşleri | 2 | 801 | DEMONTAJ HİZMETİ | 60006811 | DİR.DEM.GAL.KAY.RAVEN.T-14 | Ad. | 10162.24 | TRY | MÜTEAHHİT | MÜTEAHHİT | MÜTEAHHİT
Direk, Travers ve İlgili Havai Hat İşleri | 2 | 801 | DEMONTAJ HİZMETİ | 60011630 | DİR.DEM.GAL.KAY.RAVEN.T-16 | Ad. | 12308.5 | TRY | MÜTEAHHİT | MÜTEAHHİT | MÜTEAHHİT
Direk, Travers ve İlgili Havai Hat İşleri | 2 | 801 | DEMONTAJ HİZMETİ | 60011633 | DİR.DEM.GAL.KAY.RAVEN.T-18 | Ad. | 14273.73 | TRY | MÜTEAHHİT | MÜTEAHHİT | MÜTEAHHİT
Direk, Travers ve İlgili Havai Hat İşleri | 2 | 801 | DEMONTAJ HİZMETİ | 60011636 | DİR.DEM.GAL.KAY.RAVEN.T-20 | Ad. | 16316.47 | TRY | MÜTEAHHİT | MÜTEAHHİT | MÜTEAHHİT
Direk, Travers ve İlgili Havai Hat İşleri | 2 | 801 | DEMONTAJ HİZMETİ | 60006817 | DİR.DEM.GAL.KAY.RAVEN.D-12 | Ad. | 12024.04 | TRY | MÜTEAHHİT | MÜTEAHHİT | MÜTEAHHİT
Direk, Travers ve İlgili Havai Hat İşleri | 2 | 801 | DEMONTAJ HİZMETİ | 60006819 | DİR.DEM.GAL.KAY.RAVEN.D-14 | Ad. | 14635.71 | TRY | MÜTEAHHİT | MÜTEAHHİT | MÜTEAHHİT
Direk, Travers ve İlgili Havai Hat İşleri | 2 | 801 | DEMONTAJ HİZMETİ | 60007972 | DİR.DEM.GAL.KAY.RAVEN.D-16 | Ad. | 17247.37 | TRY | MÜTEAHHİT | MÜTEAHHİT | MÜTEAHHİT
Direk, Travers ve İlgili Havai Hat İşleri | 2 | 801 | DEMONTAJ HİZMETİ | 60012254 | DIR.DEM.GAL.KAY.RAVEN.D-18 | Ad. | 19755.62 | TRY | MÜTEAHHİT | MÜTEAHHİT | MÜTEAHHİT
Direk, Travers ve İlgili Havai Hat İşleri | 2 | 801 | DEMONTAJ HİZMETİ | 60006825 | DİR.DEM.GAL.KAY.RAVEN.N-12 | Ad. | 12825.64 | TRY | MÜTEAHHİT | MÜTEAHHİT | MÜTEAHHİT
Direk, Travers ve İlgili Havai Hat İşleri | 2 | 801 | DEMONTAJ HİZMETİ | 60006827 | DİR.DEM.GAL.KAY.RAVEN.N-14 | Ad. | 15514.87 | TRY | MÜTEAHHİT | MÜTEAHHİT | MÜTEAHHİT
Direk, Travers ve İlgili Havai Hat İşleri | 2 | 801 | DEMONTAJ HİZMETİ | 60006829 | DİR.DEM.GAL.KAY.RAVEN.N-16 | Ad. | 16962.94 | TRY | MÜTEAHHİT | MÜTEAHHİT | MÜTEAHHİT
Direk, Travers ve İlgili Havai Hat İşleri | 2 | 801 | DEMONTAJ HİZMETİ | 60006831 | DİR.DEM.GAL.KAY.RAVEN.N-18 | Ad. | 20531.35 | TRY | MÜTEAHHİT | MÜTEAHHİT | MÜTEAHHİT
Direk, Travers ve İlgili Havai Hat İşleri | 2 | 801 | DEMONTAJ HİZMETİ | 60011863 | DİR.DEM.GAL.KAY.RAVEN.N-20 | Ad. | 23272.34 | TRY | MÜTEAHHİT | MÜTEAHHİT | MÜTEAHHİT
Direk, Travers ve İlgili Havai Hat İşleri | 2 | 801 | DEMONTAJ HİZMETİ | 60006835 | DİR.DEM.GAL.KAY.RAVEN.Z-12 | Ad. | 15747.59 | TRY | MÜTEAHHİT | MÜTEAHHİT | MÜTEAHHİT
Direk, Travers ve İlgili Havai Hat İşleri | 2 | 801 | DEMONTAJ HİZMETİ | 60006837 | DİR.DEM.GAL.KAY.RAVEN.Z-14 | Ad. | 19186.74 | TRY | MÜTEAHHİT | MÜTEAHHİT | MÜTEAHHİT
Direk, Travers ve İlgili Havai Hat İşleri | 2 | 801 | DEMONTAJ HİZMETİ | 60006840 | DİR.DEM.GAL.KAY.RAVEN.Z-16 | Ad. | 22600 | TRY | MÜTEAHHİT | MÜTEAHHİT | MÜTEAHHİT
Direk, Travers ve İlgili Havai Hat İşleri | 2 | 801 | DEMONTAJ HİZMETİ | 60006841 | DİR.DEM.GAL.KAY.RAVEN.Z-18 | Ad. | 26659.75 | TRY | MÜTEAHHİT | MÜTEAHHİT | MÜTEAHHİT
Direk, Travers ve İlgili Havai Hat İşleri | 2 | 801 | DEMONTAJ HİZMETİ | 60011639 | DİR.DEM.GAL.KAY.RAVEN.Z-20 | Ad. | 30693.63 | TRY | MÜTEAHHİT | MÜTEAHHİT | MÜTEAHHİT
Direk, Travers ve İlgili Havai Hat İşleri | 2 | 801 | DEMONTAJ HİZMETİ | 60006842 | DİR.DEM.GAL.KAY.TRF.T15 | Ad. | 20350.36 | TRY | MÜTEAHHİT | MÜTEAHHİT | MÜTEAHHİT
Direk, Travers ve İlgili Havai Hat İşleri | 2 | 801 | DEMONTAJ HİZMETİ | 60006843 | DİR.DEM.GAL.KAY.TRF.T25 | Ad. | 22936.17 | TRY | MÜTEAHHİT | MÜTEAHHİT | MÜTEAHHİT
Direk, Travers ve İlgili Havai Hat İşleri | 2 | 801 | DEMONTAJ HİZMETİ | 60006844 | DİR.DEM.GAL.KAY.TRF.T35 | Ad. | 25728.85 | TRY | MÜTEAHHİT | MÜTEAHHİT | MÜTEAHHİT
Direk, Travers ve İlgili Havai Hat İşleri | 2 | 801 | DEMONTAJ HİZMETİ | 60006845 | DİR.DEM.GAL.KAY.TRF.T50 | Ad. | 29504.13 | TRY | MÜTEAHHİT | MÜTEAHHİT | MÜTEAHHİT
Kablo Kanalı ve İlgili Yeraltı Hat İşleri | 1 | 801 | DEMONTAJ HİZMETİ | 60003396 | AYD.DİR.GAL.ÇLK. 5m | Ad. | 399.05 | TRY | MÜTEAHHİT | MÜTEAHHİT | MÜTEAHHİT
Kablo Kanalı ve İlgili Yeraltı Hat İşleri | 1 | 801 | DEMONTAJ HİZMETİ | 60002153 | AYD.DİR.GAL.ÇLK. 6m | Ad. | 525.97 | TRY | MÜTEAHHİT | MÜTEAHHİT | MÜTEAHHİT
Kablo Kanalı ve İlgili Yeraltı Hat İşleri | 1 | 801 | DEMONTAJ HİZMETİ | 60002154 | AYD.DİR.GAL.ÇLK. 7m | Ad. | 689.22 | TRY | MÜTEAHHİT | MÜTEAHHİT | MÜTEAHHİT
Kablo Kanalı ve İlgili Yeraltı Hat İşleri | 1 | 801 | DEMONTAJ HİZMETİ | 60002155 | AYD.DİR.GAL.ÇLK. 8m | Ad. | 807.18 | TRY | MÜTEAHHİT | MÜTEAHHİT | MÜTEAHHİT
Kablo Kanalı ve İlgili Yeraltı Hat İşleri | 1 | 801 | DEMONTAJ HİZMETİ | 60002156 | AYD.DİR.GAL.ÇLK. 9m | Ad. | 1052.11 | TRY | MÜTEAHHİT | MÜTEAHHİT | MÜTEAHHİT
Kablo Kanalı ve İlgili Yeraltı Hat İşleri | 1 | 801 | DEMONTAJ HİZMETİ | 60002157 | AYD.DİR.GAL.ÇLK. 10m | Ad. | 1233.4 | TRY | MÜTEAHHİT | MÜTEAHHİT | MÜTEAHHİT
Kablo Kanalı ve İlgili Yeraltı Hat İşleri | 1 | 801 | DEMONTAJ HİZMETİ | 60002158 | AYD.DİR.GAL.ÇLK. 11m | Ad. | 1405.73 | TRY | MÜTEAHHİT | MÜTEAHHİT | MÜTEAHHİT
Kablo Kanalı ve İlgili Yeraltı Hat İşleri | 1 | 801 | DEMONTAJ HİZMETİ | 60002159 | AYD.DİR.GAL.ÇLK. 12m | Ad. | 1578.09 | TRY | MÜTEAHHİT | MÜTEAHHİT | MÜTEAHHİT
Kablo Kanalı ve İlgili Yeraltı Hat İşleri | 1 | 801 | DEMONTAJ HİZMETİ | 60007503 | AYD.DİRK.GAL.ÇLK. 13m | Ad. | 1859.29 | TRY | MÜTEAHHİT | MÜTEAHHİT | MÜTEAHHİT
Kablo Kanalı ve İlgili Yeraltı Hat İşleri | 1 | 801 | DEMONTAJ HİZMETİ | 60002160 | AYD.DİR.GAL.ÇLK. 14m | Ad. | 2158.57 | TRY | MÜTEAHHİT | MÜTEAHHİT | MÜTEAHHİT
Direk, Travers ve İlgili Havai Hat İşleri | 2 | 801 | DEMONTAJ HİZMETİ | 60006522 | BETON DİREK KESİLEREK DEMONTAJI | kg | 10.57 | TRY | MÜTEAHHİT | MÜTEAHHİT | MÜTEAHHİT
Direk, Travers ve İlgili Havai Hat İşleri | 2 | 801 | DEMONTAJ HİZMETİ | 60001571 | AĞAÇ DİREK KESİLEREK DEMONTAJI 8-10m | Ad. | 753.81 | TRY | MÜTEAHHİT | MÜTEAHHİT | MÜTEAHHİT
Direk, Travers ve İlgili Havai Hat İşleri | 2 | 801 | DEMONTAJ HİZMETİ | 60006068 | AĞAÇ DİREK KESİLEREK DEMONTAJI 11-12m | Ad. | 753.81 | TRY | MÜTEAHHİT | MÜTEAHHİT | MÜTEAHHİT
Direk, Travers ve İlgili Havai Hat İşleri | 2 | 801 | DEMONTAJ HİZMETİ | 60002152 | LENTE TAKIMI | Ad. | 557.21 | TRY | MÜTEAHHİT | MÜTEAHHİT | MÜTEAHHİT
Direk, Travers ve İlgili Havai Hat İşleri | 2 | 801 | DEMONTAJ HİZMETİ | 60000513 | DEM.TRAVERS GALVANİZ CİVATALI(kg) | kg | 25.86 | TRY | MÜTEAHHİT | MÜTEAHHİT | MÜTEAHHİT
Direk, Travers ve İlgili Havai Hat İşleri | 2 | 801 | DEMONTAJ HİZMETİ | 60006565 | TRAV.DEM.GALV.PARÇALI KAY. | kg | 25.86 | TRY | MÜTEAHHİT | MÜTEAHHİT | MÜTEAHHİT
Kablo Kanalı ve İlgili Yeraltı Hat İşleri | 1 | 801 | DEMONTAJ HİZMETİ | 60006307 | TRAV.AYD.GAL.Ç.BÜK.1m.15°(TEK) | Ad. | 73.75 | TRY | MÜTEAHHİT | MÜTEAHHİT | MÜTEAHHİT
Kablo Kanalı ve İlgili Yeraltı Hat İşleri | 1 | 801 | DEMONTAJ HİZMETİ | 60012910 | AYD.TRAV.GAL.ÇEL.BÜK.1m.15°(ÇİFT) | Ad. | 139.52 | TRY | MÜTEAHHİT | MÜTEAHHİT | MÜTEAHHİT
Kablo Kanalı ve İlgili Yeraltı Hat İşleri | 1 | 801 | DEMONTAJ HİZMETİ | 60012935 | AYD.TRAV.GAL.ÇEL.BÜK.1m.15°(ÜÇLÜ) | Ad. | 205.29 | TRY | MÜTEAHHİT | MÜTEAHHİT | MÜTEAHHİT
Kablo Kanalı ve İlgili Yeraltı Hat İşleri | 1 | 801 | DEMONTAJ HİZMETİ | 60006308 | TRAV.AYD.GAL.Ç.BÜK.1,5m.15°(TEK) | Ad. | 104.16 | TRY | MÜTEAHHİT | MÜTEAHHİT | MÜTEAHHİT
Kablo Kanalı ve İlgili Yeraltı Hat İşleri | 1 | 801 | DEMONTAJ HİZMETİ | 60006309 | TRAV.AYD.GAL.Ç.BÜK.2m.15°(TEK) | Ad. | 134.44 | TRY | MÜTEAHHİT | MÜTEAHHİT | MÜTEAHHİT
Kablo Kanalı ve İlgili Yeraltı Hat İşleri | 1 | 801 | DEMONTAJ HİZMETİ | 60007209 | TRAV.AYD.GAL.Ç.BÜK.1,5m.15°(ÇİFT) | Ad. | 200.1 | TRY | MÜTEAHHİT | MÜTEAHHİT | MÜTEAHHİT
Kablo Kanalı ve İlgili Yeraltı Hat İşleri | 1 | 801 | DEMONTAJ HİZMETİ | 60008084 | AYD.TRAV.GAL.ÇEL.BÜK.2m.15°(ÇİFT) | Ad. | 260.59 | TRY | MÜTEAHHİT | MÜTEAHHİT | MÜTEAHHİT
Kablo Kanalı ve İlgili Yeraltı Hat İşleri | 1 | 801 | DEMONTAJ HİZMETİ | 60008087 | AYD.TRAV.GAL.ÇEL.BÜK.1m.15°(DÖRTLÜ) | Ad. | 271.06 | TRY | MÜTEAHHİT | MÜTEAHHİT | MÜTEAHHİT
Kablo Kanalı ve İlgili Yeraltı Hat İşleri | 1 | 801 | DEMONTAJ HİZMETİ | 60012938 | AYD.TRAV.GAL.ÇEL.BÜK.1,5m.15°(DÖRTLÜ) | Ad. | 391.91 | TRY | MÜTEAHHİT | MÜTEAHHİT | MÜTEAHHİT
Kablo Kanalı ve İlgili Yeraltı Hat İşleri | 1 | 801 | DEMONTAJ HİZMETİ | 60005030 | AYD.TRAV.GAL.ÇEL. 1m 15°(TEKLİ) | Ad. | 59.06 | TRY | MÜTEAHHİT | MÜTEAHHİT | MÜTEAHHİT
Kablo Kanalı ve İlgili Yeraltı Hat İşleri | 1 | 801 | DEMONTAJ HİZMETİ | 60005031 | AYD.TRAV.GAL.ÇEL. 1,5m 15°(TEKLİ) | Ad. | 81.38 | TRY | MÜTEAHHİT | MÜTEAHHİT | MÜTEAHHİT
Kablo Kanalı ve İlgili Yeraltı Hat İşleri | 1 | 801 | DEMONTAJ HİZMETİ | 60005032 | AYD.TRAV.GAL.ÇEL. 2m 15°(TEKLİ) | Ad. | 103.87 | TRY | MÜTEAHHİT | MÜTEAHHİT | MÜTEAHHİT
Kablo Kanalı ve İlgili Yeraltı Hat İşleri | 1 | 801 | DEMONTAJ HİZMETİ | 60005033 | AYD.TRAV.GAL.ÇEL. 1m 15°(ÇİFTLİ) | Ad. | 109.59 | TRY | MÜTEAHHİT | MÜTEAHHİT | MÜTEAHHİT
Kablo Kanalı ve İlgili Yeraltı Hat İşleri | 1 | 801 | DEMONTAJ HİZMETİ | 60005034 | AYD.TRAV.GAL.ÇEL.1,5m 15°(ÇİFTLİ) | Ad. | 154.41 | TRY | MÜTEAHHİT | MÜTEAHHİT | MÜTEAHHİT
Kablo Kanalı ve İlgili Yeraltı Hat İşleri | 1 | 801 | DEMONTAJ HİZMETİ | 60005035 | AYD.TRAV.GAL.ÇEL. 2m 15°(ÇİFTLİ) | Ad. | 198.93 | TRY | MÜTEAHHİT | MÜTEAHHİT | MÜTEAHHİT
Kablo Kanalı ve İlgili Yeraltı Hat İşleri | 1 | 801 | DEMONTAJ HİZMETİ | 60011298 | AYD.TRAV.GAL.ÇEL. 2m 0°(TEKLİ) | Ad. | 100.42 | TRY | MÜTEAHHİT | MÜTEAHHİT | MÜTEAHHİT
Kablo Kanalı ve İlgili Yeraltı Hat İşleri | 1 | 801 | DEMONTAJ HİZMETİ | 60011301 | AYD.TRAV.GAL.ÇEL. 2m 0°(ÇİFTLİ) | Ad. | 192.18 | TRY | MÜTEAHHİT | MÜTEAHHİT | MÜTEAHHİT
Kablo Kanalı ve İlgili Yeraltı Hat İşleri | 1 | 801 | DEMONTAJ HİZMETİ | 60008989 | AYD.TRAV.GAL.ÇEL.2m.0°(ÜÇLÜ) | Ad. | 284.84 | TRY | MÜTEAHHİT | MÜTEAHHİT | MÜTEAHHİT
Kablo Kanalı ve İlgili Yeraltı Hat İşleri | 1 | 801 | DEMONTAJ HİZMETİ | 60011583 | AYD.TRAV.GAL.ÇEL.2,5m 0°(TEKLİ) | Ad. | 121.91 | TRY | MÜTEAHHİT | MÜTEAHHİT | MÜTEAHHİT
Kablo Kanalı ve İlgili Yeraltı Hat İşleri | 1 | 801 | DEMONTAJ HİZMETİ | 60011571 | AYD.TRAV.GAL.ÇEL.2,5m 0°(ÇİFTLİ) | Ad. | 235.23 | TRY | MÜTEAHHİT | MÜTEAHHİT | MÜTEAHHİT
Kablo Kanalı ve İlgili Yeraltı Hat İşleri | 1 | 801 | DEMONTAJ HİZMETİ | 60009221 | AYD.TRAV.GAL.ÇEL.2m.15°(ÜÇLÜ) | Ad. | 293.97 | TRY | MÜTEAHHİT | MÜTEAHHİT | MÜTEAHHİT
Kablo Kanalı ve İlgili Yeraltı Hat İşleri | 1 | 801 | DEMONTAJ HİZMETİ | 60002172 | AYD.TRAV.GAL.ÇEL.1m 15°(ÜÇLÜ) | Ad. | 160.17 | TRY | MÜTEAHHİT | MÜTEAHHİT | MÜTEAHHİT
Kablo Kanalı ve İlgili Yeraltı Hat İşleri | 1 | 801 | DEMONTAJ HİZMETİ | 60005036 | AYD.TRAV.GAL.ÇEL.1,5m 15°(DÖRTLÜ) | Ad. | 300.17 | TRY | MÜTEAHHİT | MÜTEAHHİT | MÜTEAHHİT
Kablo Kanalı ve İlgili Yeraltı Hat İşleri | 1 | 801 | DEMONTAJ HİZMETİ | 60005037 | AYD.TRAV.GAL.ÇEL. 2m 15°(DÖRTLÜ) | Ad. | 389.35 | TRY | MÜTEAHHİT | MÜTEAHHİT | MÜTEAHHİT
Kablo Kanalı ve İlgili Yeraltı Hat İşleri | 1 | 801 | DEMONTAJ HİZMETİ | 60011412 | AYD.TRAV.GAL.ÇEL. 0,5m 0°(TEKLİ) | Ad. | 36 | TRY | MÜTEAHHİT | MÜTEAHHİT | MÜTEAHHİT
Kablo Kanalı ve İlgili Yeraltı Hat İşleri | 1 | 801 | DEMONTAJ HİZMETİ | 60008667 | AYD.TRAV.GAL.ÇEL.1m.0° (TEKLİ) | Ad. | 57.62 | TRY | MÜTEAHHİT | MÜTEAHHİT | MÜTEAHHİT
Kablo Kanalı ve İlgili Yeraltı Hat İşleri | 1 | 801 | DEMONTAJ HİZMETİ | 60008668 | AYD.TRAV.GAL.ÇEL.1m.0° (ÇİFTLİ) | Ad. | 106.52 | TRY | MÜTEAHHİT | MÜTEAHHİT | MÜTEAHHİT
Kablo Kanalı ve İlgili Yeraltı Hat İşleri | 1 | 801 | DEMONTAJ HİZMETİ | 60011487 | AYD.TRAV.GAL.ÇEL.1m 0°(ÜÇLÜ) | Ad. | 155.08 | TRY | MÜTEAHHİT | MÜTEAHHİT | MÜTEAHHİT
Kablo Kanalı ve İlgili Yeraltı Hat İşleri | 1 | 801 | DEMONTAJ HİZMETİ | 60011260 | AYD.TRAV.GAL.ÇEL. 1,5m 0°(TEKLİ) | Ad. | 78.93 | TRY | MÜTEAHHİT | MÜTEAHHİT | MÜTEAHHİT
Kablo Kanalı ve İlgili Yeraltı Hat İşleri | 1 | 801 | DEMONTAJ HİZMETİ | 60011263 | AYD.TRAV.GAL.ÇEL.1,5m 0°(ÇİFTLİ) | Ad. | 149.25 | TRY | MÜTEAHHİT | MÜTEAHHİT | MÜTEAHHİT
Kablo Kanalı ve İlgili Yeraltı Hat İşleri | 1 | 801 | DEMONTAJ HİZMETİ | 60011306 | AYD.TRAV.GAL.ÇEL. 1,5m 0°(ÜÇLÜ) | Ad. | 219.58 | TRY | MÜTEAHHİT | MÜTEAHHİT | MÜTEAHHİT
Kablo Kanalı ve İlgili Yeraltı Hat İşleri | 1 | 801 | DEMONTAJ HİZMETİ | 60012957 | AYD.TRAV.GAL.ÇEL.BÜK.0,5m.0°(TEK) | Ad. | 41.86 | TRY | MÜTEAHHİT | MÜTEAHHİT | MÜTEAHHİT
Kablo Kanalı ve İlgili Yeraltı Hat İşleri | 1 | 801 | DEMONTAJ HİZMETİ | 60012901 | AYD.TRAV.GAL.ÇEL.BÜK.1m.0°(TEK) | Ad. | 72.02 | TRY | MÜTEAHHİT | MÜTEAHHİT | MÜTEAHHİT
Kablo Kanalı ve İlgili Yeraltı Hat İşleri | 1 | 801 | DEMONTAJ HİZMETİ | 60008706 | AYD.TRAV.GAL.ÇEL.BÜK.1.5m.0°(TEK) | Ad. | 102.14 | TRY | MÜTEAHHİT | MÜTEAHHİT | MÜTEAHHİT
Kablo Kanalı ve İlgili Yeraltı Hat İşleri | 1 | 801 | DEMONTAJ HİZMETİ | 60008707 | AYD.TRAV.GAL.ÇEL.BÜK.2m.0°(TEK) | Ad. | 132.35 | TRY | MÜTEAHHİT | MÜTEAHHİT | MÜTEAHHİT
Kablo Kanalı ve İlgili Yeraltı Hat İşleri | 1 | 801 | DEMONTAJ HİZMETİ | 60012904 | AYD.TRAV.GAL.ÇEL.BÜK.2,5m.0°(TEK) | Ad. | 162.34 | TRY | MÜTEAHHİT | MÜTEAHHİT | MÜTEAHHİT
Kablo Kanalı ve İlgili Yeraltı Hat İşleri | 1 | 801 | DEMONTAJ HİZMETİ | 60012907 | AYD.TRAV.GAL.ÇEL.BÜK.1m.0°(ÇİFT) | Ad. | 135.98 | TRY | MÜTEAHHİT | MÜTEAHHİT | MÜTEAHHİT
Kablo Kanalı ve İlgili Yeraltı Hat İşleri | 1 | 801 | DEMONTAJ HİZMETİ | 60012913 | TRAV.AYD.GAL.ÇEL.BÜK.1,5m.0°(ÇİFT) | Ad. | 196.13 | TRY | MÜTEAHHİT | MÜTEAHHİT | MÜTEAHHİT
Kablo Kanalı ve İlgili Yeraltı Hat İşleri | 1 | 801 | DEMONTAJ HİZMETİ | 60008708 | AYD.TRAV.GAL.ÇEL.BÜK.2m.0°(ÇİFT) | Ad. | 256.47 | TRY | MÜTEAHHİT | MÜTEAHHİT | MÜTEAHHİT
Kablo Kanalı ve İlgili Yeraltı Hat İşleri | 1 | 801 | DEMONTAJ HİZMETİ | 60012916 | AYD.TRAV.GAL.ÇEL.BÜK.2,5m.0°(ÇİFT) | Ad. | 316.63 | TRY | MÜTEAHHİT | MÜTEAHHİT | MÜTEAHHİT
Kablo Kanalı ve İlgili Yeraltı Hat İşleri | 1 | 801 | DEMONTAJ HİZMETİ | 60012954 | AYD.TRAV.GAL.ÇEL.BÜK.2m.0°(ÜÇLÜ) | Ad. | 380.58 | TRY | MÜTEAHHİT | MÜTEAHHİT | MÜTEAHHİT
Kablo Kanalı ve İlgili Yeraltı Hat İşleri | 1 | 801 | DEMONTAJ HİZMETİ | 60008709 | AYD.TRAV.GAL.ÇEL.BÜK.1m.0°(DÖRTLÜ) | Ad. | 263.89 | TRY | MÜTEAHHİT | MÜTEAHHİT | MÜTEAHHİT
Diğer İşler | 3 | 801 | DEMONTAJ HİZMETİ | 60002458 | BETON TRAFO PLATFORMU PL-250 TİPİ | Ad. | 7168.53 | TRY | MÜTEAHHİT | MÜTEAHHİT | MÜTEAHHİT
Diğer İşler | 3 | 801 | DEMONTAJ HİZMETİ | 60002459 | BETON TRAFO PLATFORMU PL-400 TİPİ | Ad. | 9728.72 | TRY | MÜTEAHHİT | MÜTEAHHİT | MÜTEAHHİT
Direk, Travers ve İlgili Havai Hat İşleri | 2 | 801 | DEMONTAJ HİZMETİ | 60000553 | İLETKEN ROSE (59.15Kg/Km) | kg | 113.79 | TRY | MÜTEAHHİT | MÜTEAHHİT | MÜTEAHHİT
Direk, Travers ve İlgili Havai Hat İşleri | 2 | 801 | DEMONTAJ HİZMETİ | 60000853 | İLETKEN PANSY (118.32Kg/Km) | kg | 64 | TRY | MÜTEAHHİT | MÜTEAHHİT | MÜTEAHHİT
Direk, Travers ve İlgili Havai Hat İşleri | 2 | 801 | DEMONTAJ HİZMETİ | 60000554 | İLETKEN POPPY (148.92Kg/Km) | kg | 55.24 | TRY | MÜTEAHHİT | MÜTEAHHİT | MÜTEAHHİT
Direk, Travers ve İlgili Havai Hat İşleri | 2 | 801 | DEMONTAJ HİZMETİ | 60000556 | İLETKEN ASTER (187.58Kg/Km) | kg | 48.36 | TRY | MÜTEAHHİT | MÜTEAHHİT | MÜTEAHHİT
Direk, Travers ve İlgili Havai Hat İşleri | 2 | 801 | DEMONTAJ HİZMETİ | 60000557 | İLETKEN PHLOX(236.64Kg/Km) | kg | 41.47 | TRY | MÜTEAHHİT | MÜTEAHHİT | MÜTEAHHİT
Direk, Travers ve İlgili Havai Hat İşleri | 2 | 801 | DEMONTAJ HİZMETİ | 60013168 | İLETKEN OXLIP (298.86 Kg/Km) | kg | 33.65 | TRY | MÜTEAHHİT | MÜTEAHHİT | MÜTEAHHİT
Direk, Travers ve İlgili Havai Hat İşleri | 2 | 801 | DEMONTAJ HİZMETİ | 60000564 | İLETKEN AER KAB.0,6/1kv.1x16+25 | m | 20.27 | TRY | MÜTEAHHİT | MÜTEAHHİT | MÜTEAHHİT
Direk, Travers ve İlgili Havai Hat İşleri | 2 | 801 | DEMONTAJ HİZMETİ | 60000568 | İLETKEN AER KAB.0,6/1kv.3x16+25 | m | 32.77 | TRY | MÜTEAHHİT | MÜTEAHHİT | MÜTEAHHİT
Direk, Travers ve İlgili Havai Hat İşleri | 2 | 801 | DEMONTAJ HİZMETİ | 60007217 | KAB.0,6/1kv.ALPEK-AER 3x16+1x16+25mm2 | m | 35.38 | TRY | MÜTEAHHİT | MÜTEAHHİT | MÜTEAHHİT
Direk, Travers ve İlgili Havai Hat İşleri | 2 | 801 | DEMONTAJ HİZMETİ | 60006569 | İLETKEN AER KAB.0,6/1kV.3x25+1x16+35 | m | 45.26 | TRY | MÜTEAHHİT | MÜTEAHHİT | MÜTEAHHİT
Direk, Travers ve İlgili Havai Hat İşleri | 2 | 801 | DEMONTAJ HİZMETİ | 60006570 | İLETKEN AER KAB.0,6/1kV.3x35+1x16+50 | m | 52.76 | TRY | MÜTEAHHİT | MÜTEAHHİT | MÜTEAHHİT
Direk, Travers ve İlgili Havai Hat İşleri | 2 | 801 | DEMONTAJ HİZMETİ | 60006571 | İLETKEN AER KAB.0,6/1kV.3x50+1x16+70 | m | 63.33 | TRY | MÜTEAHHİT | MÜTEAHHİT | MÜTEAHHİT
Direk, Travers ve İlgili Havai Hat İşleri | 2 | 801 | DEMONTAJ HİZMETİ | 60006572 | İLETKEN AER KAB.0,6/1kV.3x70+1x16+95 | m | 73.18 | TRY | MÜTEAHHİT | MÜTEAHHİT | MÜTEAHHİT
Direk, Travers ve İlgili Havai Hat İşleri | 2 | 801 | DEMONTAJ HİZMETİ | 60009550 | İLETKEN AER KAB.0,6/1kv.3x95+1x16+120 | m | 85.88 | TRY | MÜTEAHHİT | MÜTEAHHİT | MÜTEAHHİT
Direk, Travers ve İlgili Havai Hat İşleri | 2 | 801 | DEMONTAJ HİZMETİ | 60011878 | İLETKEN AER KAB.0,6/1kv.3x95+1x16+95 | m | 85.88 | TRY | MÜTEAHHİT | MÜTEAHHİT | MÜTEAHHİT
Direk, Travers ve İlgili Havai Hat İşleri | 2 | 801 | DEMONTAJ HİZMETİ | 60012022 | İLETKEN AER KAB.0,6/1kv.3x120+1x16+95 | m | 102.6 | TRY | MÜTEAHHİT | MÜTEAHHİT | MÜTEAHHİT
Direk, Travers ve İlgili Havai Hat İşleri | 2 | 801 | DEMONTAJ HİZMETİ | 60011880 | İLETKEN AER KAB.0,6/1kv.3x120+1x16+95 | m | 102.6 | TRY | MÜTEAHHİT | MÜTEAHHİT | MÜTEAHHİT
Direk, Travers ve İlgili Havai Hat İşleri | 2 | 801 | DEMONTAJ HİZMETİ | 60000558 | İLETKEN SWALLOW 109,96kg/km | kg | 96.58 | TRY | MÜTEAHHİT | MÜTEAHHİT | MÜTEAHHİT
Direk, Travers ve İlgili Havai Hat İşleri | 2 | 801 | DEMONTAJ HİZMETİ | 60000560 | İLETKEN RAVEN 1/0 220,52kg/km | kg | 54.84 | TRY | MÜTEAHHİT | MÜTEAHHİT | MÜTEAHHİT
Direk, Travers ve İlgili Havai Hat İşleri | 2 | 801 | DEMONTAJ HİZMETİ | 60000559 | İLETKEN PİGEON 3/0 350,78kg/km | kg | 36.3 | TRY | MÜTEAHHİT | MÜTEAHHİT | MÜTEAHHİT
Direk, Travers ve İlgili Havai Hat İşleri | 2 | 801 | DEMONTAJ HİZMETİ | 60000562 | İLETKEN HAWK 477-992,26kg/km | kg | 26.35 | TRY | MÜTEAHHİT | MÜTEAHHİT | MÜTEAHHİT
Direk, Travers ve İlgili Havai Hat İşleri | 2 | 801 | DEMONTAJ HİZMETİ | 60009869 | İLETKEN PARTRİDGE 266,8-554,68kg/km | kg | 33.13 | TRY | MÜTEAHHİT | MÜTEAHHİT | MÜTEAHHİT
Direk, Travers ve İlgili Havai Hat İşleri | 2 | 801 | DEMONTAJ HİZMETİ | 60001845 | İLETKEN BAKIR ÖRG.10mm2 92,82kg/km | kg | 100.94 | TRY | MÜTEAHHİT | MÜTEAHHİT | MÜTEAHHİT
Direk, Travers ve İlgili Havai Hat İşleri | 2 | 801 | DEMONTAJ HİZMETİ | 60001846 | İLETKEN BAKIR ÖRG.16mm2 147,40kg/km | kg | 73.27 | TRY | MÜTEAHHİT | MÜTEAHHİT | MÜTEAHHİT
Direk, Travers ve İlgili Havai Hat İşleri | 2 | 801 | DEMONTAJ HİZMETİ | 60000552 | İLETKEN BAKIR ÖRG.35mm2 (HAVAİ) | kg | 45.7 | TRY | MÜTEAHHİT | MÜTEAHHİT | MÜTEAHHİT
Direk, Travers ve İlgili Havai Hat İşleri | 2 | 801 | DEMONTAJ HİZMETİ | 60006566 | İLETKEN BAKIR ÖRG.50mm2 462,06kg/km | kg | 37.09 | TRY | MÜTEAHHİT | MÜTEAHHİT | MÜTEAHHİT
Direk, Travers ve İlgili Havai Hat İşleri | 2 | 801 | DEMONTAJ HİZMETİ | 60006567 | İLETKEN BAKIR ÖRG.95mm2 865,20kg/km | kg | 29.95 | TRY | MÜTEAHHİT | MÜTEAHHİT | MÜTEAHHİT
Diğer İşler | 3 | 801 | DEMONTAJ HİZMETİ | 60000579 | İZO.BARA MES.7,2kV DT | Ad. | 170.49 | TRY | MÜTEAHHİT | MÜTEAHHİT | MÜTEAHHİT
Diğer İşler | 3 | 801 | DEMONTAJ HİZMETİ | 60006066 | İZO.BARA MES. 17,5kV DT | Ad. | 207.35 | TRY | MÜTEAHHİT | MÜTEAHHİT | MÜTEAHHİT
Diğer İşler | 3 | 801 | DEMONTAJ HİZMETİ | 60000578 | İZO.BARA MES.36kV DT | Ad. | 290.54 | TRY | MÜTEAHHİT | MÜTEAHHİT | MÜTEAHHİT
Direk, Travers ve İlgili Havai Hat İşleri | 2 | 801 | DEMONTAJ HİZMETİ | 60001580 | İZO.GEC.POR.36 kV.16kA.630A D/H | Ad. | 545.54 | TRY | MÜTEAHHİT | MÜTEAHHİT | MÜTEAHHİT
Direk, Travers ve İlgili Havai Hat İşleri | 2 | 801 | DEMONTAJ HİZMETİ | 60001581 | İZO.GEC.36 kv.16kA.1250A D/H (POR) | Ad. | 600.26 | TRY | MÜTEAHHİT | MÜTEAHHİT | MÜTEAHHİT
Direk, Travers ve İlgili Havai Hat İşleri | 2 | 801 | DEMONTAJ HİZMETİ | 60000586 | İZO.VHD-15 POR.NOR.T.MES. | Ad. | 77.64 | TRY | MÜTEAHHİT | MÜTEAHHİT | MÜTEAHHİT
Diğer İşler | 3 | 801 | DEMONTAJ HİZMETİ | 60000589 | HD.H.H.MES.İZ.36KV VKS35 N.TİP | Ad. | 122.16 | TRY | MÜTEAHHİT | MÜTEAHHİT | MÜTEAHHİT
Direk, Travers ve İlgili Havai Hat İşleri | 2 | 801 | DEMONTAJ HİZMETİ | 60005651 | İZO.E-80 1kv | Ad. | 18.53 | TRY | MÜTEAHHİT | MÜTEAHHİT | MÜTEAHHİT
Direk, Travers ve İlgili Havai Hat İşleri | 2 | 801 | DEMONTAJ HİZMETİ | 60000584 | İZO.E-95 1kv | Ad. | 19.76 | TRY | MÜTEAHHİT | MÜTEAHHİT | MÜTEAHHİT
Direk, Travers ve İlgili Havai Hat İşleri | 2 | 801 | DEMONTAJ HİZMETİ | 60000587 | İZO.VHD-35 POR.NOR.T.MES. | Ad. | 122.16 | TRY | MÜTEAHHİT | MÜTEAHHİT | MÜTEAHHİT
Direk, Travers ve İlgili Havai Hat İşleri | 2 | 801 | DEMONTAJ HİZMETİ | 60000588 | İZO.VHD-35 POR.SIS T.MES. | Ad. | 122.16 | TRY | MÜTEAHHİT | MÜTEAHHİT | MÜTEAHHİT
Direk, Travers ve İlgili Havai Hat İşleri | 2 | 801 | DEMONTAJ HİZMETİ | 60000591 | İZO.ZİN.K-1 (Z-40U) (POR.) NOR. | Ad. | 42.41 | TRY | MÜTEAHHİT | MÜTEAHHİT | MÜTEAHHİT
Direk, Travers ve İlgili Havai Hat İşleri | 2 | 801 | DEMONTAJ HİZMETİ | 60000592 | İZO.ZİN.K-2 (Z-60U) (POR.) NOR. | Ad. | 61.61 | TRY | MÜTEAHHİT | MÜTEAHHİT | MÜTEAHHİT
Direk, Travers ve İlgili Havai Hat İşleri | 2 | 801 | DEMONTAJ HİZMETİ | 60005424 | İZO.ZİN.K-2 (Z-60U) (POR.) SİS T. | Ad. | 61.61 | TRY | MÜTEAHHİT | MÜTEAHHİT | MÜTEAHHİT
Direk, Travers ve İlgili Havai Hat İşleri | 2 | 801 | DEMONTAJ HİZMETİ | 60000593 | İZO.ZİN.K-3 (Z-100U) (POR.) NOR. | Ad. | 89.03 | TRY | MÜTEAHHİT | MÜTEAHHİT | MÜTEAHHİT
Direk, Travers ve İlgili Havai Hat İşleri | 2 | 801 | DEMONTAJ HİZMETİ | 60005427 | İZO.ZİN.K-3 (Z-100U) (POR.) SİS T. | Ad. | 89.03 | TRY | MÜTEAHHİT | MÜTEAHHİT | MÜTEAHHİT
Direk, Travers ve İlgili Havai Hat İşleri | 2 | 801 | DEMONTAJ HİZMETİ | 60012823 | 36kV İZO. SİLİKON VHD 31mm/Kv | Ad. | 158.16 | TRY | MÜTEAHHİT | MÜTEAHHİT | MÜTEAHHİT
Direk, Travers ve İlgili Havai Hat İşleri | 2 | 801 | DEMONTAJ HİZMETİ | 60007854 | İZO.KOMPOZİT SİLİKON 36kV.40kN | Ad. | 42.41 | TRY | MÜTEAHHİT | MÜTEAHHİT | MÜTEAHHİT
Direk, Travers ve İlgili Havai Hat İşleri | 2 | 801 | DEMONTAJ HİZMETİ | 60007809 | İZO.KOMPOZİT SİLİKON 36kV.100kN | Ad. | 89.03 | TRY | MÜTEAHHİT | MÜTEAHHİT | MÜTEAHHİT
Direk, Travers ve İlgili Havai Hat İşleri | 2 | 801 | DEMONTAJ HİZMETİ | 60012497 | IZO.BARA MES.36 KV 400KG HT | Ad. | 174.76 | TRY | MÜTEAHHİT | MÜTEAHHİT | MÜTEAHHİT
Direk, Travers ve İlgili Havai Hat İşleri | 2 | 801 | DEMONTAJ HİZMETİ | 60006594 | HAV.HAT.TEKASKI.K1.DEM.DİR(1/0 3/0) | Tk. | 105.73 | TRY | MÜTEAHHİT | MÜTEAHHİT | MÜTEAHHİT
Direk, Travers ve İlgili Havai Hat İşleri | 2 | 801 | DEMONTAJ HİZMETİ | 60006595 | HAV.HAT.TEKASKI.K2.DEM.DİR(1/0 3/0) | Tk. | 105.73 | TRY | MÜTEAHHİT | MÜTEAHHİT | MÜTEAHHİT
Direk, Travers ve İlgili Havai Hat İşleri | 2 | 801 | DEMONTAJ HİZMETİ | 60006596 | HAV.HAT.TEKASKI.K2.DEM.DİR(477) | Tk. | 127.2 | TRY | MÜTEAHHİT | MÜTEAHHİT | MÜTEAHHİT
Direk, Travers ve İlgili Havai Hat İşleri | 2 | 801 | DEMONTAJ HİZMETİ | 60006597 | HAV.HAT.TEKASKI.K3.DEM.DİR(477) | Tk. | 127.2 | TRY | MÜTEAHHİT | MÜTEAHHİT | MÜTEAHHİT
Direk, Travers ve İlgili Havai Hat İşleri | 2 | 801 | DEMONTAJ HİZMETİ | 60008878 | HAV.HAT TEK GERGİ K1 BET.(1/0 3/0) | Tk. | 137 | TRY | MÜTEAHHİT | MÜTEAHHİT | MÜTEAHHİT
Direk, Travers ve İlgili Havai Hat İşleri | 2 | 801 | DEMONTAJ HİZMETİ | 60000598 | HAV.HAT TEK GERGİ K1 DEM.(1/0 3/0) | Tk. | 137 | TRY | MÜTEAHHİT | MÜTEAHHİT | MÜTEAHHİT
Direk, Travers ve İlgili Havai Hat İşleri | 2 | 801 | DEMONTAJ HİZMETİ | 60008276 | HAV.HAT TEK GERGİ K2 BET.(1/0 3/0) | Tk. | 137 | TRY | MÜTEAHHİT | MÜTEAHHİT | MÜTEAHHİT
Direk, Travers ve İlgili Havai Hat İşleri | 2 | 801 | DEMONTAJ HİZMETİ | 60008277 | HAV.HAT TEK GERGİ K2 DEM.(1/0 3/0) | Tk. | 137 | TRY | MÜTEAHHİT | MÜTEAHHİT | MÜTEAHHİT
Direk, Travers ve İlgili Havai Hat İşleri | 2 | 801 | DEMONTAJ HİZMETİ | 60000600 | HAV.HAT TEK GERGİ K3 BET.(477) | Tk. | 155.26 | TRY | MÜTEAHHİT | MÜTEAHHİT | MÜTEAHHİT
Direk, Travers ve İlgili Havai Hat İşleri | 2 | 801 | DEMONTAJ HİZMETİ | 60010868 | HAV.HAT TEK GERGİ K3 DEM.(477) | Tk. | 155.26 | TRY | MÜTEAHHİT | MÜTEAHHİT | MÜTEAHHİT
Direk, Travers ve İlgili Havai Hat İşleri | 2 | 801 | DEMONTAJ HİZMETİ | 60008593 | HAV.HAT TEK GERGİ K3 DEM.(477) (Pr.Top.) | Tk. | 155.26 | TRY | MÜTEAHHİT | MÜTEAHHİT | MÜTEAHHİT
Direk, Travers ve İlgili Havai Hat İşleri | 2 | 801 | DEMONTAJ HİZMETİ | 60006598 | HAV.HAT.ÇİFTASKI.K1.DEM.DİR(1/0 3/0) | Tk. | 137 | TRY | MÜTEAHHİT | MÜTEAHHİT | MÜTEAHHİT
Direk, Travers ve İlgili Havai Hat İşleri | 2 | 801 | DEMONTAJ HİZMETİ | 60003601 | HAV.HAT ÇİFT ASKI K2 DEM.(477) | Tk. | 155.26 | TRY | MÜTEAHHİT | MÜTEAHHİT | MÜTEAHHİT
Direk, Travers ve İlgili Havai Hat İşleri | 2 | 801 | DEMONTAJ HİZMETİ | 60008278 | HAV.HAT ÇİFT GERGİ K1 BET.(1/0 3/0) | Tk. | 184.14 | TRY | MÜTEAHHİT | MÜTEAHHİT | MÜTEAHHİT
Direk, Travers ve İlgili Havai Hat İşleri | 2 | 801 | DEMONTAJ HİZMETİ | 60008279 | HAV.HAT ÇİFT GERGİ K1 DEM.(1/0 3/0) | Tk. | 184.14 | TRY | MÜTEAHHİT | MÜTEAHHİT | MÜTEAHHİT
Direk, Travers ve İlgili Havai Hat İşleri | 2 | 801 | DEMONTAJ HİZMETİ | 60000601 | HAV.HAT ÇİFT GERGİ K3 BET.(477) | Tk. | 207.07 | TRY | MÜTEAHHİT | MÜTEAHHİT | MÜTEAHHİT
Direk, Travers ve İlgili Havai Hat İşleri | 2 | 801 | DEMONTAJ HİZMETİ | 60008594 | HAV.HAT ÇİFT GERGİ K3 DEM.(477)(Pr.Top.) | Tk. | 207.07 | TRY | MÜTEAHHİT | MÜTEAHHİT | MÜTEAHHİT
Direk, Travers ve İlgili Havai Hat İşleri | 2 | 801 | DEMONTAJ HİZMETİ | 60013350 | KILIF İZOLELİ YG ATLAMA İLETKENİ | m | 12.09 | TRY | MÜTEAHHİT | MÜTEAHHİT | MÜTEAHHİT
Diğer İşler | 3 | 801 | DEMONTAJ HİZMETİ | 60000607 | PRFDR 7,2kV 5kA.MES.T.ZnO | Ad. | 383.14 | TRY | MÜTEAHHİT | MÜTEAHHİT | MÜTEAHHİT
Diğer İşler | 3 | 801 | DEMONTAJ HİZMETİ | 60000604 | PRFDR 18kV 5kA.POL.AYRCLI.MES.T.ZnO | Ad. | 486.35 | TRY | MÜTEAHHİT | MÜTEAHHİT | MÜTEAHHİT
Diğer İşler | 3 | 801 | DEMONTAJ HİZMETİ | 60005800 | PARAFUDR 18kV10 kA.POL.AYRCLI (MES.T)ZnO | Ad. | 486.35 | TRY | MÜTEAHHİT | MÜTEAHHİT | MÜTEAHHİT
Diğer İşler | 3 | 801 | DEMONTAJ HİZMETİ | 60000605 | PRFDR 36kV 5kA.POL.AYRCLI.MES.T.ZnO | Ad. | 947.62 | TRY | MÜTEAHHİT | MÜTEAHHİT | MÜTEAHHİT
Diğer İşler | 3 | 801 | DEMONTAJ HİZMETİ | 60000606 | PRFDR 36kV 10kA.POL.AYRCLI.MES.T.ZnO | Ad. | 1360.96 | TRY | MÜTEAHHİT | MÜTEAHHİT | MÜTEAHHİT
Diğer İşler | 3 | 801 | DEMONTAJ HİZMETİ | 60001832 | AYIRICI 7,2kV 16KA 630A ADİ DT | Ad. | 4151.95 | TRY | MÜTEAHHİT | MÜTEAHHİT | MÜTEAHHİT
Diğer İşler | 3 | 801 | DEMONTAJ HİZMETİ | 60001842 | AYIRICI 12kV 16KA 630A SİG.HT | Ad. | 4745.48 | TRY | MÜTEAHHİT | MÜTEAHHİT | MÜTEAHHİT
Diğer İşler | 3 | 801 | DEMONTAJ HİZMETİ | 60012226 | AYIRICI 17,5kv 12,5KA. 400A. 24VCD.DNA | Ad. | 4745.45 | TRY | MÜTEAHHİT | MÜTEAHHİT | MÜTEAHHİT
Diğer İşler | 3 | 801 | DEMONTAJ HİZMETİ | 60012230 | AYIRICI 17,5kv 12,5KA. 400A. DSA 24VDC | Ad. | 5337.66 | TRY | MÜTEAHHİT | MÜTEAHHİT | MÜTEAHHİT
Diğer İşler | 3 | 801 | DEMONTAJ HİZMETİ | 60012231 | AYIRICI 17,5kv 12,5KA. 400A. DTA 24VDC | Ad. | 5337.66 | TRY | MÜTEAHHİT | MÜTEAHHİT | MÜTEAHHİT
Diğer İşler | 3 | 801 | DEMONTAJ HİZMETİ | 60011418 | AYIRICI 17,5kv 12,5KA. 630A. HSA | Ad. | 8303.89 | TRY | MÜTEAHHİT | MÜTEAHHİT | MÜTEAHHİT
Diğer İşler | 3 | 801 | DEMONTAJ HİZMETİ | 60011419 | AYIRICI 17,5kv 12,5KA. 630A.24VDC DNA | Ad. | 4745.48 | TRY | MÜTEAHHİT | MÜTEAHHİT | MÜTEAHHİT
Diğer İşler | 3 | 801 | DEMONTAJ HİZMETİ | 60012181 | AYIRICI 17,5kv 16KA. 630A. HSA | Ad. | 8303.89 | TRY | MÜTEAHHİT | MÜTEAHHİT | MÜTEAHHİT
Diğer İşler | 3 | 801 | DEMONTAJ HİZMETİ | 60000609 | AYIRICI 36kv 16KA 630A DNA 24VDC | Ad. | 5932.5 | TRY | MÜTEAHHİT | MÜTEAHHİT | MÜTEAHHİT
Diğer İşler | 3 | 801 | DEMONTAJ HİZMETİ | 60010743 | AYIRICI 36kv 16KA. 630A. DNA 110VDC | Ad. | 5932.5 | TRY | MÜTEAHHİT | MÜTEAHHİT | MÜTEAHHİT
Diğer İşler | 3 | 801 | DEMONTAJ HİZMETİ | 60001582 | AYIRICI 36kv 16KA 630A HNA | Ad. | 8305.23 | TRY | MÜTEAHHİT | MÜTEAHHİT | MÜTEAHHİT
Diğer İşler | 3 | 801 | DEMONTAJ HİZMETİ | 60013287 | AYIRICI 36kv16KA 630A HNA Silikonİzolatö | Ad. | 8305.14 | TRY | MÜTEAHHİT | MÜTEAHHİT | MÜTEAHHİT
Diğer İşler | 3 | 801 | DEMONTAJ HİZMETİ | 60000613 | AYIRICI 36kv 16KA 630A DSA 48VDC | Ad. | 6524.7 | TRY | MÜTEAHHİT | MÜTEAHHİT | MÜTEAHHİT
Diğer İşler | 3 | 801 | DEMONTAJ HİZMETİ | 60001584 | AYIRICI 36kv 16KA 630A HSA | Ad. | 8898.74 | TRY | MÜTEAHHİT | MÜTEAHHİT | MÜTEAHHİT
Diğer İşler | 3 | 801 | DEMONTAJ HİZMETİ | 60013266 | AYIRICI 36kv16KA 630A HSASilikonİzolatör | Ad. | 8898.65 | TRY | MÜTEAHHİT | MÜTEAHHİT | MÜTEAHHİT
Diğer İşler | 3 | 801 | DEMONTAJ HİZMETİ | 60000615 | AYIRICI 36kv 16KA 630A DSTA 48VDC | Ad. | 6524.7 | TRY | MÜTEAHHİT | MÜTEAHHİT | MÜTEAHHİT
Diğer İşler | 3 | 801 | DEMONTAJ HİZMETİ | 60001585 | AYIRICI 36kv 16KA 630A HSTA | Ad. | 8898.74 | TRY | MÜTEAHHİT | MÜTEAHHİT | MÜTEAHHİT
Diğer İşler | 3 | 801 | DEMONTAJ HİZMETİ | 60013268 | AYIRICI 36kv16KA 630A HSTA Silikonİzolat | Ad. | 8898.65 | TRY | MÜTEAHHİT | MÜTEAHHİT | MÜTEAHHİT
Diğer İşler | 3 | 801 | DEMONTAJ HİZMETİ | 60004601 | AYIRICI 36kV 16kA 630A DTA 24VDC | Ad. | 6524.7 | TRY | MÜTEAHHİT | MÜTEAHHİT | MÜTEAHHİT
Diğer İşler | 3 | 801 | DEMONTAJ HİZMETİ | 60001829 | AYIRICI 36kv 16KA 630A DTA 48VDC | Ad. | 6524.7 | TRY | MÜTEAHHİT | MÜTEAHHİT | MÜTEAHHİT
Diğer İşler | 3 | 801 | DEMONTAJ HİZMETİ | 60010742 | AYIRICI 36kv 16KA. 630A. DTA 110VDC | Ad. | 6524.7 | TRY | MÜTEAHHİT | MÜTEAHHİT | MÜTEAHHİT
Diğer İşler | 3 | 801 | DEMONTAJ HİZMETİ | 60001583 | AYIRICI 36kv 16KA 630A HTA | Ad. | 7711.72 | TRY | MÜTEAHHİT | MÜTEAHHİT | MÜTEAHHİT
Diğer İşler | 3 | 801 | DEMONTAJ HİZMETİ | 60013284 | AYIRICI 36kv16KA 630A HTA Silikonİzolatö | Ad. | 7711.63 | TRY | MÜTEAHHİT | MÜTEAHHİT | MÜTEAHHİT
Diğer İşler | 3 | 801 | DEMONTAJ HİZMETİ | 60002988 | KESGAZ.17,5kV.16kA.630A. | Ad. | 9790.34 | TRY | MÜTEAHHİT | MÜTEAHHİT | MÜTEAHHİT
Diğer İşler | 3 | 801 | DEMONTAJ HİZMETİ | 60001837 | KESGAZ.7,2kV.16kA.630A. | Ad. | 7564.65 | TRY | MÜTEAHHİT | MÜTEAHHİT | MÜTEAHHİT
Diğer İşler | 3 | 801 | DEMONTAJ HİZMETİ | 60001831 | KESİCİ AZ YAĞLI 7,2 kV 630 A 16 kA | Ad. | 9790.34 | TRY | MÜTEAHHİT | MÜTEAHHİT | MÜTEAHHİT
Diğer İşler | 3 | 801 | DEMONTAJ HİZMETİ | 60008719 | KESİCİ AZ YAĞLI 36 kV 630 A 16 kA | Ad. | 16454.11 | TRY | MÜTEAHHİT | MÜTEAHHİT | MÜTEAHHİT
Diğer İşler | 3 | 801 | DEMONTAJ HİZMETİ | 60013253 | KESGAZ.7,2kV.16kA1250A24VDC220VAC(A TİP) | Ad. | 7564.65 | TRY | MÜTEAHHİT | MÜTEAHHİT | MÜTEAHHİT
Diğer İşler | 3 | 801 | DEMONTAJ HİZMETİ | 60012402 | KES.GAZ SF6 17,5kv.12,5KA.630A.24-24DC D | Ad. | 9777.08 | TRY | MÜTEAHHİT | MÜTEAHHİT | MÜTEAHHİT
Diğer İşler | 3 | 801 | DEMONTAJ HİZMETİ | 60011809 | KES GZ SF6 17,5kV16kA630A24VDC-220VAC D. | Ad. | 9790.31 | TRY | MÜTEAHHİT | MÜTEAHHİT | MÜTEAHHİT
Diğer İşler | 3 | 801 | DEMONTAJ HİZMETİ | 60009750 | KES.GZ.SF6.36kV12,5kA630A24VDC-220VAC | Ad. | 12002.8 | TRY | MÜTEAHHİT | MÜTEAHHİT | MÜTEAHHİT
Diğer İşler | 3 | 801 | DEMONTAJ HİZMETİ | 60012517 | KESGAZ.36kV16kA.1250A.24VDC220VAC(A TİP) | Ad. | 12903.66 | TRY | MÜTEAHHİT | MÜTEAHHİT | MÜTEAHHİT
Diğer İşler | 3 | 801 | DEMONTAJ HİZMETİ | 60000535 | HD.G.KES.36KV 1250A 16KA(1000 MVA) | Ad. | 12903.63 | TRY | MÜTEAHHİT | MÜTEAHHİT | MÜTEAHHİT
Diğer İşler | 3 | 801 | DEMONTAJ HİZMETİ | 60012519 | KES.VAK.12kv.16KA.630A.48-220VAC DAH | Ad. | 7564.65 | TRY | MÜTEAHHİT | MÜTEAHHİT | MÜTEAHHİT
Diğer İşler | 3 | 801 | DEMONTAJ HİZMETİ | 60012520 | KES.VAK.12kv.16KA.1250A.24-220VAC DA | Ad. | 7564.65 | TRY | MÜTEAHHİT | MÜTEAHHİT | MÜTEAHHİT
Diğer İşler | 3 | 801 | DEMONTAJ HİZMETİ | 60010879 | KES.VAK.36 kV25kA1250A48VDC-220VAC DA | Ad. | 12903.63 | TRY | MÜTEAHHİT | MÜTEAHHİT | MÜTEAHHİT
Diğer İşler | 3 | 801 | DEMONTAJ HİZMETİ | 60010880 | KESVAK36kV2500A25kA110VDC-110VDC(ATİP) | Ad. | 12916.88 | TRY | MÜTEAHHİT | MÜTEAHHİT | MÜTEAHHİT
Diğer İşler | 3 | 801 | DEMONTAJ HİZMETİ | 60000534 | KESGAZ.36kV.16kA630A.24VDC.220VAC(A TİP) | Ad. | 12903.63 | TRY | MÜTEAHHİT | MÜTEAHHİT | MÜTEAHHİT
Diğer İşler | 3 | 801 | DEMONTAJ HİZMETİ | 60009134 | KESGAZ.36kV16kA630A.48VDC.220VAC (A TİP) | Ad. | 12903.63 | TRY | MÜTEAHHİT | MÜTEAHHİT | MÜTEAHHİT
Diğer İşler | 3 | 801 | DEMONTAJ HİZMETİ | 60007230 | KESGAZ.36kV.16kA630A.110VDC.220VAC.A TİP | Ad. | 12903.63 | TRY | MÜTEAHHİT | MÜTEAHHİT | MÜTEAHHİT
Diğer İşler | 3 | 801 | DEMONTAJ HİZMETİ | 60000543 | GAZ BORUSU 1 1/2" (2.15 MT) | Ad. | 150.24 | TRY | MÜTEAHHİT | MÜTEAHHİT | MÜTEAHHİT
Diğer İşler | 3 | 801 | DEMONTAJ HİZMETİ | 60000542 | GAZ BORUSU 1" (2.15 MT) | Ad. | 150.24 | TRY | MÜTEAHHİT | MÜTEAHHİT | MÜTEAHHİT
Diğer İşler | 3 | 801 | DEMONTAJ HİZMETİ | 60000545 | GAZ BORUSU 2 1/2" (2.15 MT) | Ad. | 184.41 | TRY | MÜTEAHHİT | MÜTEAHHİT | MÜTEAHHİT
Diğer İşler | 3 | 801 | DEMONTAJ HİZMETİ | 60000544 | GAZ BORUSU 2" (2.15 MT) | Ad. | 184.41 | TRY | MÜTEAHHİT | MÜTEAHHİT | MÜTEAHHİT
Diğer İşler | 3 | 801 | DEMONTAJ HİZMETİ | 60000546 | GAZ BORUSU 3" (2.15 MT) | Ad. | 219.64 | TRY | MÜTEAHHİT | MÜTEAHHİT | MÜTEAHHİT
Diğer İşler | 3 | 801 | DEMONTAJ HİZMETİ | 60000547 | GAZ BORUSU 3/4 "( 2.15 MT) | Ad. | 150.24 | TRY | MÜTEAHHİT | MÜTEAHHİT | MÜTEAHHİT
Direk, Travers ve İlgili Havai Hat İşleri | 2 | 801 | DEMONTAJ HİZMETİ | 60008876 | ARMATÜR BORUSU (HAVAİ ŞEBEKE) | Ad. | 13.77 | TRY | MÜTEAHHİT | MÜTEAHHİT | MÜTEAHHİT
Direk, Travers ve İlgili Havai Hat İşleri | 2 | 801 | DEMONTAJ HİZMETİ | 60013241 | ARMATÜR BORUSU (LAMALI-0°-60MM) | Ad. | 11.97 | TRY | MÜTEAHHİT | MÜTEAHHİT | MÜTEAHHİT
Direk, Travers ve İlgili Havai Hat İşleri | 2 | 801 | DEMONTAJ HİZMETİ | 60013244 | ARMATÜR BORUSU (LAMALI-0°-90MM) | Ad. | 11.97 | TRY | MÜTEAHHİT | MÜTEAHHİT | MÜTEAHHİT
Direk, Travers ve İlgili Havai Hat İşleri | 2 | 801 | DEMONTAJ HİZMETİ | 60013247 | ARMATÜR BORUSU (SİLİNDİRİK-15°) | Ad. | 13.77 | TRY | MÜTEAHHİT | MÜTEAHHİT | MÜTEAHHİT
Direk, Travers ve İlgili Havai Hat İşleri | 2 | 801 | DEMONTAJ HİZMETİ | 60013250 | ARMATÜR BORUSU(SİLİNDİRİK-15°-AĞAÇ) | Ad. | 13.77 | TRY | MÜTEAHHİT | MÜTEAHHİT | MÜTEAHHİT
Diğer İşler | 3 | 801 | DEMONTAJ HİZMETİ | 60000548 | TAVA-RAF 2 MM'LİK GALVANİZLİ SAC | kg | 9.01 | TRY | MÜTEAHHİT | MÜTEAHHİT | MÜTEAHHİT
Kablo Kanalı ve İlgili Yeraltı Hat İşleri | 1 | 801 | DEMONTAJ HİZMETİ | 60000636 | ARMATÜR SOD.ATEŞ.YB.70W | Ad. | 401.36 | TRY | MÜTEAHHİT | MÜTEAHHİT | MÜTEAHHİT
Kablo Kanalı ve İlgili Yeraltı Hat İşleri | 1 | 801 | DEMONTAJ HİZMETİ | 60001606 | ARMATÜR SOD.ATEŞ.YB.100W | Ad. | 401.36 | TRY | MÜTEAHHİT | MÜTEAHHİT | MÜTEAHHİT
Kablo Kanalı ve İlgili Yeraltı Hat İşleri | 1 | 801 | DEMONTAJ HİZMETİ | 60000637 | ARMATÜR SOD.ATEŞ.YB.150W | Ad. | 401.36 | TRY | MÜTEAHHİT | MÜTEAHHİT | MÜTEAHHİT
Kablo Kanalı ve İlgili Yeraltı Hat İşleri | 1 | 801 | DEMONTAJ HİZMETİ | 60000638 | ARMATÜR SOD.ATEŞ.YB.250W | Ad. | 401.36 | TRY | MÜTEAHHİT | MÜTEAHHİT | MÜTEAHHİT
Kablo Kanalı ve İlgili Yeraltı Hat İşleri | 1 | 801 | DEMONTAJ HİZMETİ | 60000639 | ARMATÜR SOD.ATEŞ.YB.400W | Ad. | 401.36 | TRY | MÜTEAHHİT | MÜTEAHHİT | MÜTEAHHİT
Kablo Kanalı ve İlgili Yeraltı Hat İşleri | 1 | 801 | DEMONTAJ HİZMETİ | 60011603 | LED ARMATÜR-S6 (MAGNUM PLUS) KorumaSnf:1 | Ad. | 401.36 | TRY | MÜTEAHHİT | MÜTEAHHİT | MÜTEAHHİT
Kablo Kanalı ve İlgili Yeraltı Hat İşleri | 1 | 801 | DEMONTAJ HİZMETİ | 60012631 | LED ARMATÜR-S6 (FERMADA) KorumaSnf:1 | Ad. | 401.36 | TRY | MÜTEAHHİT | MÜTEAHHİT | MÜTEAHHİT
Kablo Kanalı ve İlgili Yeraltı Hat İşleri | 1 | 801 | DEMONTAJ HİZMETİ | 60011606 | LED ARMATÜR-S9 (MAGNUM PLUS) KorumaSnf:1 | Ad. | 401.36 | TRY | MÜTEAHHİT | MÜTEAHHİT | MÜTEAHHİT
Kablo Kanalı ve İlgili Yeraltı Hat İşleri | 1 | 801 | DEMONTAJ HİZMETİ | 60012146 | LED ARMATUR-S9 (FERMADA) KorumaSnf:1 | Ad. | 401.36 | TRY | MÜTEAHHİT | MÜTEAHHİT | MÜTEAHHİT
Kablo Kanalı ve İlgili Yeraltı Hat İşleri | 1 | 801 | DEMONTAJ HİZMETİ | 60011609 | LED ARMATÜR-S10 (MAGNUM PLUS)KorumaSnf:1 | Ad. | 401.36 | TRY | MÜTEAHHİT | MÜTEAHHİT | MÜTEAHHİT
Kablo Kanalı ve İlgili Yeraltı Hat İşleri | 1 | 801 | DEMONTAJ HİZMETİ | 60011612 | LED ARMATÜR-S10 (FERMADA) KorumaSnf:1 | Ad. | 401.36 | TRY | MÜTEAHHİT | MÜTEAHHİT | MÜTEAHHİT
Kablo Kanalı ve İlgili Yeraltı Hat İşleri | 1 | 801 | DEMONTAJ HİZMETİ | 60011615 | LED ARMATÜR-S11 (MAGNUM PLUS)KorumaSnf:1 | Ad. | 401.36 | TRY | MÜTEAHHİT | MÜTEAHHİT | MÜTEAHHİT
Kablo Kanalı ve İlgili Yeraltı Hat İşleri | 1 | 801 | DEMONTAJ HİZMETİ | 60012209 | LED ARMATÜR-S11 (FERMADA) KorumaSnf:1 | Ad. | 401.36 | TRY | MÜTEAHHİT | MÜTEAHHİT | MÜTEAHHİT
Kablo Kanalı ve İlgili Yeraltı Hat İşleri | 1 | 801 | DEMONTAJ HİZMETİ | 60011618 | LED ARMATÜR-S12 (MAGNUM PLUS)KorumaSnf:1 | Ad. | 401.36 | TRY | MÜTEAHHİT | MÜTEAHHİT | MÜTEAHHİT
Kablo Kanalı ve İlgili Yeraltı Hat İşleri | 1 | 801 | DEMONTAJ HİZMETİ | 60012177 | LED ARMATUR-S12(FERMADA) KorumaSnf:1 | Ad. | 401.36 | TRY | MÜTEAHHİT | MÜTEAHHİT | MÜTEAHHİT
Kablo Kanalı ve İlgili Yeraltı Hat İşleri | 1 | 801 | DEMONTAJ HİZMETİ | 60011621 | LED ARMATÜR-S13 (MAGNUM PLUS)KorumaSnf:1 | Ad. | 401.36 | TRY | MÜTEAHHİT | MÜTEAHHİT | MÜTEAHHİT
Kablo Kanalı ve İlgili Yeraltı Hat İşleri | 1 | 801 | DEMONTAJ HİZMETİ | 60012149 | LED ARMATUR-S13(FERMADA) KorumaSnf:1 | Ad. | 401.36 | TRY | MÜTEAHHİT | MÜTEAHHİT | MÜTEAHHİT
Kablo Kanalı ve İlgili Yeraltı Hat İşleri | 1 | 801 | DEMONTAJ HİZMETİ | 60011624 | LED ARMATÜR-S14 (MAGNUM PLUS)KorumaSnf:1 | Ad. | 401.36 | TRY | MÜTEAHHİT | MÜTEAHHİT | MÜTEAHHİT
Kablo Kanalı ve İlgili Yeraltı Hat İşleri | 1 | 801 | DEMONTAJ HİZMETİ | 60011627 | LED ARMATÜR-S14 (FERMADA) KorumaSnf:1 | Ad. | 401.36 | TRY | MÜTEAHHİT | MÜTEAHHİT | MÜTEAHHİT
Kablo Kanalı ve İlgili Yeraltı Hat İşleri | 1 | 801 | DEMONTAJ HİZMETİ | 60012389 | LED ARMATÜR-S14 (ARLIGHT) KorumaSnf:1 | Ad. | 401.36 | TRY | MÜTEAHHİT | MÜTEAHHİT | MÜTEAHHİT
Kablo Kanalı ve İlgili Yeraltı Hat İşleri | 1 | 801 | DEMONTAJ HİZMETİ | 60013071 | LED ARMATÜR-S15 (FERMADA) KorumaSnf:1 | Ad. | 401.36 | TRY | MÜTEAHHİT | MÜTEAHHİT | MÜTEAHHİT
Kablo Kanalı ve İlgili Yeraltı Hat İşleri | 1 | 801 | DEMONTAJ HİZMETİ | 60013317 | LED ARMATUR-S15 (MAGNUM PLUS)KorumaSnf:1 | Ad. | 401.36 | TRY | MÜTEAHHİT | MÜTEAHHİT | MÜTEAHHİT
Kablo Kanalı ve İlgili Yeraltı Hat İşleri | 1 | 801 | DEMONTAJ HİZMETİ | 60011325 | LED ARMATÜR-S6 KorumaSnf:1 | Ad. | 401.36 | TRY | MÜTEAHHİT | MÜTEAHHİT | MÜTEAHHİT
Kablo Kanalı ve İlgili Yeraltı Hat İşleri | 1 | 801 | DEMONTAJ HİZMETİ | 60013125 | LED ARMATÜR-S8 KorumaSnf:1 | Ad. | 401.36 | TRY | MÜTEAHHİT | MÜTEAHHİT | MÜTEAHHİT
Kablo Kanalı ve İlgili Yeraltı Hat İşleri | 1 | 801 | DEMONTAJ HİZMETİ | 60011328 | LED ARMATÜR-S9 KorumaSnf:1 | Ad. | 401.36 | TRY | MÜTEAHHİT | MÜTEAHHİT | MÜTEAHHİT
Kablo Kanalı ve İlgili Yeraltı Hat İşleri | 1 | 801 | DEMONTAJ HİZMETİ | 60011331 | LED ARMATÜR-S10 KorumaSnf:1 | Ad. | 401.36 | TRY | MÜTEAHHİT | MÜTEAHHİT | MÜTEAHHİT
Kablo Kanalı ve İlgili Yeraltı Hat İşleri | 1 | 801 | DEMONTAJ HİZMETİ | 60011334 | LED ARMATÜR-S11 KorumaSnf:1 | Ad. | 401.36 | TRY | MÜTEAHHİT | MÜTEAHHİT | MÜTEAHHİT
Kablo Kanalı ve İlgili Yeraltı Hat İşleri | 1 | 801 | DEMONTAJ HİZMETİ | 60011337 | LED ARMATÜR-S12 KorumaSnf:1 | Ad. | 401.36 | TRY | MÜTEAHHİT | MÜTEAHHİT | MÜTEAHHİT
Kablo Kanalı ve İlgili Yeraltı Hat İşleri | 1 | 801 | DEMONTAJ HİZMETİ | 60011340 | LED ARMATÜR-S13 KorumaSnf:1 | Ad. | 401.36 | TRY | MÜTEAHHİT | MÜTEAHHİT | MÜTEAHHİT
Kablo Kanalı ve İlgili Yeraltı Hat İşleri | 1 | 801 | DEMONTAJ HİZMETİ | 60011343 | LED ARMATÜR-S14 KorumaSnf:1 | Ad. | 401.36 | TRY | MÜTEAHHİT | MÜTEAHHİT | MÜTEAHHİT
Kablo Kanalı ve İlgili Yeraltı Hat İşleri | 1 | 801 | DEMONTAJ HİZMETİ | 60012731 | LED ARMATÜR-S15 KorumaSnf:1 | Ad. | 401.36 | TRY | MÜTEAHHİT | MÜTEAHHİT | MÜTEAHHİT
Kablo Kanalı ve İlgili Yeraltı Hat İşleri | 1 | 801 | DEMONTAJ HİZMETİ | 60013128 | LED ARMATÜR-S6 KorumaSnf:2 | Ad. | 401.36 | TRY | MÜTEAHHİT | MÜTEAHHİT | MÜTEAHHİT
Kablo Kanalı ve İlgili Yeraltı Hat İşleri | 1 | 801 | DEMONTAJ HİZMETİ | 60013141 | LED ARMATÜR-S8 KorumaSnf:2 | Ad. | 401.36 | TRY | MÜTEAHHİT | MÜTEAHHİT | MÜTEAHHİT
Kablo Kanalı ve İlgili Yeraltı Hat İşleri | 1 | 801 | DEMONTAJ HİZMETİ | 60013144 | LED ARMATÜR-S9 KorumaSnf:2 | Ad. | 401.36 | TRY | MÜTEAHHİT | MÜTEAHHİT | MÜTEAHHİT
Kablo Kanalı ve İlgili Yeraltı Hat İşleri | 1 | 801 | DEMONTAJ HİZMETİ | 60013147 | LED ARMATÜR-S10 KorumaSnf:2 | Ad. | 401.36 | TRY | MÜTEAHHİT | MÜTEAHHİT | MÜTEAHHİT
Kablo Kanalı ve İlgili Yeraltı Hat İşleri | 1 | 801 | DEMONTAJ HİZMETİ | 60013150 | LED ARMATÜR-S11 KorumaSnf:2 | Ad. | 401.36 | TRY | MÜTEAHHİT | MÜTEAHHİT | MÜTEAHHİT
Kablo Kanalı ve İlgili Yeraltı Hat İşleri | 1 | 801 | DEMONTAJ HİZMETİ | 60013153 | LED ARMATÜR-S12 KorumaSnf:2 | Ad. | 401.36 | TRY | MÜTEAHHİT | MÜTEAHHİT | MÜTEAHHİT
Kablo Kanalı ve İlgili Yeraltı Hat İşleri | 1 | 801 | DEMONTAJ HİZMETİ | 60013156 | LED ARMATÜR-S13 KorumaSnf:2 | Ad. | 401.36 | TRY | MÜTEAHHİT | MÜTEAHHİT | MÜTEAHHİT
Kablo Kanalı ve İlgili Yeraltı Hat İşleri | 1 | 801 | DEMONTAJ HİZMETİ | 60013159 | LED ARMATÜR-S14 KorumaSnf:2 | Ad. | 401.36 | TRY | MÜTEAHHİT | MÜTEAHHİT | MÜTEAHHİT
Kablo Kanalı ve İlgili Yeraltı Hat İşleri | 1 | 801 | DEMONTAJ HİZMETİ | 60013162 | LED ARMATÜR-S15 KorumaSnf:2 | Ad. | 401.36 | TRY | MÜTEAHHİT | MÜTEAHHİT | MÜTEAHHİT
Kablo Kanalı ve İlgili Yeraltı Hat İşleri | 1 | 801 | DEMONTAJ HİZMETİ | 60013003 | LED ARMATÜR-S6 (Omega) Koruma Sınıf:2 | Ad. | 401.36 | TRY | MÜTEAHHİT | MÜTEAHHİT | MÜTEAHHİT
Kablo Kanalı ve İlgili Yeraltı Hat İşleri | 1 | 801 | DEMONTAJ HİZMETİ | 60013006 | LED ARMATÜR-S9 (Omega) Koruma Sınıf:2 | Ad. | 401.36 | TRY | MÜTEAHHİT | MÜTEAHHİT | MÜTEAHHİT
Kablo Kanalı ve İlgili Yeraltı Hat İşleri | 1 | 801 | DEMONTAJ HİZMETİ | 60013009 | LED ARMATÜR-S10 (Omega) Koruma Sınıf:2 | Ad. | 401.36 | TRY | MÜTEAHHİT | MÜTEAHHİT | MÜTEAHHİT
Kablo Kanalı ve İlgili Yeraltı Hat İşleri | 1 | 801 | DEMONTAJ HİZMETİ | 60013022 | LED ARMATÜR-S11 (Omega) Koruma Sınıf:2 | Ad. | 401.36 | TRY | MÜTEAHHİT | MÜTEAHHİT | MÜTEAHHİT
Kablo Kanalı ve İlgili Yeraltı Hat İşleri | 1 | 801 | DEMONTAJ HİZMETİ | 60013025 | LED ARMATÜR-S12 (Omega) Koruma Sınıf:2 | Ad. | 401.36 | TRY | MÜTEAHHİT | MÜTEAHHİT | MÜTEAHHİT
Kablo Kanalı ve İlgili Yeraltı Hat İşleri | 1 | 801 | DEMONTAJ HİZMETİ | 60013028 | LED ARMATÜR-S13 (Omega) Koruma Sınıf:2 | Ad. | 401.36 | TRY | MÜTEAHHİT | MÜTEAHHİT | MÜTEAHHİT
Kablo Kanalı ve İlgili Yeraltı Hat İşleri | 1 | 801 | DEMONTAJ HİZMETİ | 60013031 | LED ARMATÜR-S14 (Omega) Koruma Sınıf:2 | Ad. | 401.36 | TRY | MÜTEAHHİT | MÜTEAHHİT | MÜTEAHHİT
Kablo Kanalı ve İlgili Yeraltı Hat İşleri | 1 | 801 | DEMONTAJ HİZMETİ | 60013034 | LED ARMATÜR-S15 (Omega) Koruma Sınıf:2 | Ad. | 401.36 | TRY | MÜTEAHHİT | MÜTEAHHİT | MÜTEAHHİT
Kablo Kanalı ve İlgili Yeraltı Hat İşleri | 1 | 801 | DEMONTAJ HİZMETİ | 60013290 | LED ARMATUR-S6 (MAGNUM PLUS) KorumaSnf:2 | Ad. | 401.36 | TRY | MÜTEAHHİT | MÜTEAHHİT | MÜTEAHHİT
Kablo Kanalı ve İlgili Yeraltı Hat İşleri | 1 | 801 | DEMONTAJ HİZMETİ | 60013293 | LED ARMATUR-S8 (MAGNUM PLUS) KorumaSnf:2 | Ad. | 401.36 | TRY | MÜTEAHHİT | MÜTEAHHİT | MÜTEAHHİT
Kablo Kanalı ve İlgili Yeraltı Hat İşleri | 1 | 801 | DEMONTAJ HİZMETİ | 60013296 | LED ARMATUR-S9 (MAGNUM PLUS) KorumaSnf:2 | Ad. | 401.36 | TRY | MÜTEAHHİT | MÜTEAHHİT | MÜTEAHHİT
Kablo Kanalı ve İlgili Yeraltı Hat İşleri | 1 | 801 | DEMONTAJ HİZMETİ | 60013299 | LED ARMATUR-S10 (MAGNUM PLUS)KorumaSnf:2 | Ad. | 401.36 | TRY | MÜTEAHHİT | MÜTEAHHİT | MÜTEAHHİT
Kablo Kanalı ve İlgili Yeraltı Hat İşleri | 1 | 801 | DEMONTAJ HİZMETİ | 60013302 | LED ARMATUR-S11 (MAGNUM PLUS)KorumaSnf:2 | Ad. | 401.36 | TRY | MÜTEAHHİT | MÜTEAHHİT | MÜTEAHHİT
Kablo Kanalı ve İlgili Yeraltı Hat İşleri | 1 | 801 | DEMONTAJ HİZMETİ | 60013305 | LED ARMATUR-S12 (MAGNUM PLUS)KorumaSnf:2 | Ad. | 401.36 | TRY | MÜTEAHHİT | MÜTEAHHİT | MÜTEAHHİT
Kablo Kanalı ve İlgili Yeraltı Hat İşleri | 1 | 801 | DEMONTAJ HİZMETİ | 60013308 | LED ARMATUR-S13 (MAGNUM PLUS)KorumaSnf:2 | Ad. | 401.36 | TRY | MÜTEAHHİT | MÜTEAHHİT | MÜTEAHHİT
Kablo Kanalı ve İlgili Yeraltı Hat İşleri | 1 | 801 | DEMONTAJ HİZMETİ | 60013311 | LED ARMATUR-S14 (MAGNUM PLUS)KorumaSnf:2 | Ad. | 401.36 | TRY | MÜTEAHHİT | MÜTEAHHİT | MÜTEAHHİT
Kablo Kanalı ve İlgili Yeraltı Hat İşleri | 1 | 801 | DEMONTAJ HİZMETİ | 60013314 | LED ARMATUR-S15 (MAGNUM PLUS)KorumaSnf:2 | Ad. | 401.36 | TRY | MÜTEAHHİT | MÜTEAHHİT | MÜTEAHHİT
Kablo Kanalı ve İlgili Yeraltı Hat İşleri | 1 | 801 | DEMONTAJ HİZMETİ | 60013320 | LED ARMATUR-S6 (FERMADA) KorumaSnf:2 | Ad. | 401.36 | TRY | MÜTEAHHİT | MÜTEAHHİT | MÜTEAHHİT
Kablo Kanalı ve İlgili Yeraltı Hat İşleri | 1 | 801 | DEMONTAJ HİZMETİ | 60013323 | LED ARMATUR-S8 (FERMADA) KorumaSnf:2 | Ad. | 401.36 | TRY | MÜTEAHHİT | MÜTEAHHİT | MÜTEAHHİT
Kablo Kanalı ve İlgili Yeraltı Hat İşleri | 1 | 801 | DEMONTAJ HİZMETİ | 60013326 | LED ARMATUR-S9 (FERMADA) KorumaSnf:2 | Ad. | 401.36 | TRY | MÜTEAHHİT | MÜTEAHHİT | MÜTEAHHİT
Kablo Kanalı ve İlgili Yeraltı Hat İşleri | 1 | 801 | DEMONTAJ HİZMETİ | 60013329 | LED ARMATUR-S10 (FERMADA)KorumaSnf:2 | Ad. | 401.36 | TRY | MÜTEAHHİT | MÜTEAHHİT | MÜTEAHHİT
Kablo Kanalı ve İlgili Yeraltı Hat İşleri | 1 | 801 | DEMONTAJ HİZMETİ | 60013332 | LED ARMATUR-S11 (FERMADA)KorumaSnf:2 | Ad. | 401.36 | TRY | MÜTEAHHİT | MÜTEAHHİT | MÜTEAHHİT
Kablo Kanalı ve İlgili Yeraltı Hat İşleri | 1 | 801 | DEMONTAJ HİZMETİ | 60013335 | LED ARMATUR-S12 (FERMADA)KorumaSnf:2 | Ad. | 401.36 | TRY | MÜTEAHHİT | MÜTEAHHİT | MÜTEAHHİT
Kablo Kanalı ve İlgili Yeraltı Hat İşleri | 1 | 801 | DEMONTAJ HİZMETİ | 60013338 | LED ARMATUR-S13 (FERMADA)KorumaSnf:2 | Ad. | 401.36 | TRY | MÜTEAHHİT | MÜTEAHHİT | MÜTEAHHİT
Kablo Kanalı ve İlgili Yeraltı Hat İşleri | 1 | 801 | DEMONTAJ HİZMETİ | 60013341 | LED ARMATUR-S14 (FERMADA)KorumaSnf:2 | Ad. | 401.36 | TRY | MÜTEAHHİT | MÜTEAHHİT | MÜTEAHHİT
Kablo Kanalı ve İlgili Yeraltı Hat İşleri | 1 | 801 | DEMONTAJ HİZMETİ | 60013344 | LED ARMATUR-S15 (FERMADA)KorumaSnf:2 | Ad. | 401.36 | TRY | MÜTEAHHİT | MÜTEAHHİT | MÜTEAHHİT
Diğer İşler | 3 | 801 | DEMONTAJ HİZMETİ | 60003833 | AKÜ 24V(2x12V).26Ah, KURU TİP (VRLA) | Ad. | 1170.55 | TRY | MÜTEAHHİT | MÜTEAHHİT | MÜTEAHHİT
Diğer İşler | 3 | 801 | DEMONTAJ HİZMETİ | 60011825 | AKÜ110V(9x12V)150Ah.KURUTİP(VRLA)SHPSZ | Ad. | 5057.17 | TRY | MÜTEAHHİT | MÜTEAHHİT | MÜTEAHHİT
Diğer İşler | 3 | 801 | DEMONTAJ HİZMETİ | 60010468 | REDRESÖR AKÜ ŞARJ.TEKFAZ 24V 25A TDŞ65A | Ad. | 1280.97 | TRY | MÜTEAHHİT | MÜTEAHHİT | MÜTEAHHİT
Diğer İşler | 3 | 801 | DEMONTAJ HİZMETİ | 60011821 | REDRESÖR TEKFAZ 110V 40A TDŞ65A YB BOX | Ad. | 1280.97 | TRY | MÜTEAHHİT | MÜTEAHHİT | MÜTEAHHİT
Diğer İşler | 3 | 801 | DEMONTAJ HİZMETİ | 60010630 | YRD.DC.BES.SİS230VAC-24VDC.25A.26Ah65A | Ad. | 2451.52 | TRY | MÜTEAHHİT | MÜTEAHHİT | MÜTEAHHİT
Diğer İşler | 3 | 801 | DEMONTAJ HİZMETİ | 60011823 | YRD.DC.BES.SİS230VAC110VDC40A.150Ah65AYB | Ad. | 6338.17 | TRY | MÜTEAHHİT | MÜTEAHHİT | MÜTEAHHİT
Diğer İşler | 3 | 801 | DEMONTAJ HİZMETİ | 60003836 | REDRESÖR(AKÜ ŞARJ.)TEK FAZ 20A24V.TDŞ36C | Ad. | 1280.97 | TRY | MÜTEAHHİT | MÜTEAHHİT | MÜTEAHHİT
Diğer İşler | 3 | 801 | DEMONTAJ HİZMETİ | 60010467 | REDRESÖR AKÜ ŞARJ.TEKFAZ 110V 40A TDŞ65A | Ad. | 1280.97 | TRY | MÜTEAHHİT | MÜTEAHHİT | MÜTEAHHİT
Diğer İşler | 3 | 801 | DEMONTAJ HİZMETİ | 60000715 | HD.BAK. AKÜ-RED.GR. 24V (BAR- 24) | Ad. | 1280.97 | TRY | MÜTEAHHİT | MÜTEAHHİT | MÜTEAHHİT
Diğer İşler | 3 | 801 | DEMONTAJ HİZMETİ | 60012840 | YRD.DC.BES.SİS 230VAC-24VDC.20A.26Ah | Ad. | 2451.52 | TRY | MÜTEAHHİT | MÜTEAHHİT | MÜTEAHHİT
Diğer İşler | 3 | 801 | DEMONTAJ HİZMETİ | 60010303 | MBL.36kV.3,21.250kVA.DSYA.4C | Ad. | 88630.53 | TRY | MÜTEAHHİT | MÜTEAHHİT | MÜTEAHHİT
Diğer İşler | 3 | 801 | DEMONTAJ HİZMETİ | 60010285 | MBL36kV.3,21.400kVADSYA5C | Ad. | 88630.53 | TRY | MÜTEAHHİT | MÜTEAHHİT | MÜTEAHHİT
Diğer İşler | 3 | 801 | DEMONTAJ HİZMETİ | 60010259 | MBL36kV.3,21.400kVADSYA5C.TRDHL.32E | Ad. | 88630.53 | TRY | MÜTEAHHİT | MÜTEAHHİT | MÜTEAHHİT
Diğer İşler | 3 | 801 | DEMONTAJ HİZMETİ | 60010283 | MBL36kV.3,21.630kVADSYA8C | Ad. | 88630.53 | TRY | MÜTEAHHİT | MÜTEAHHİT | MÜTEAHHİT
Diğer İşler | 3 | 801 | DEMONTAJ HİZMETİ | 60010260 | MBL36kV.3,21.630kVADSYA8C.TRDHL.32E | Ad. | 88630.53 | TRY | MÜTEAHHİT | MÜTEAHHİT | MÜTEAHHİT
Diğer İşler | 3 | 801 | DEMONTAJ HİZMETİ | 60010297 | MBL36kV.3,21.1000kVADSYA8C | Ad. | 88630.53 | TRY | MÜTEAHHİT | MÜTEAHHİT | MÜTEAHHİT
Diğer İşler | 3 | 801 | DEMONTAJ HİZMETİ | 60010268 | MBL36kV.3,21.1000kVADSYA8C.TRDHL.32E | Ad. | 88630.53 | TRY | MÜTEAHHİT | MÜTEAHHİT | MÜTEAHHİT
Diğer İşler | 3 | 801 | DEMONTAJ HİZMETİ | 60010307 | MBL.3,21.1250kVA.DSYA10C | Ad. | 88630.53 | TRY | MÜTEAHHİT | MÜTEAHHİT | MÜTEAHHİT
Diğer İşler | 3 | 801 | DEMONTAJ HİZMETİ | 60010302 | MBL36kV.3,21.1600kVADSYA12C | Ad. | 88630.53 | TRY | MÜTEAHHİT | MÜTEAHHİT | MÜTEAHHİT
Diğer İşler | 3 | 801 | DEMONTAJ HİZMETİ | 60010295 | MBL36kV.3,21.1000kVA.TMO.1C.1600A | Ad. | 88630.53 | TRY | MÜTEAHHİT | MÜTEAHHİT | MÜTEAHHİT
Diğer İşler | 3 | 801 | DEMONTAJ HİZMETİ | 60010269 | MBL36kV.3,21.1000kVA.TMO.1C1600ATRDHL32E | Ad. | 88630.53 | TRY | MÜTEAHHİT | MÜTEAHHİT | MÜTEAHHİT
Diğer İşler | 3 | 801 | DEMONTAJ HİZMETİ | 60010304 | MBL36kV.3,21.1600kVA.TMO.1C.2500A | Ad. | 88630.53 | TRY | MÜTEAHHİT | MÜTEAHHİT | MÜTEAHHİT
Diğer İşler | 3 | 801 | DEMONTAJ HİZMETİ | 60010305 | MBL36kV.3,21.1600kVA.TMO.2C.2x1600A | Ad. | 88630.53 | TRY | MÜTEAHHİT | MÜTEAHHİT | MÜTEAHHİT
Diğer İşler | 3 | 801 | DEMONTAJ HİZMETİ | 60010222 | MBL.36kV.KABIN.4,35.YA+KS+GROLC. | Ad. | 88630.53 | TRY | MÜTEAHHİT | MÜTEAHHİT | MÜTEAHHİT
Diğer İşler | 3 | 801 | DEMONTAJ HİZMETİ | 60010198 | MBL.36kV.KABIN.4,35.2YA+KS+GROLC | Ad. | 88630.53 | TRY | MÜTEAHHİT | MÜTEAHHİT | MÜTEAHHİT
Diğer İşler | 3 | 801 | DEMONTAJ HİZMETİ | 60010199 | MBL.36kV.KABIN.4,35.YA+2KS+GROLC | Ad. | 88630.53 | TRY | MÜTEAHHİT | MÜTEAHHİT | MÜTEAHHİT
Diğer İşler | 3 | 801 | DEMONTAJ HİZMETİ | 60012219 | MBL.36kV.KABIN.4,35.2KS+GROLC. | Ad. | 88630.53 | TRY | MÜTEAHHİT | MÜTEAHHİT | MÜTEAHHİT
Diğer İşler | 3 | 801 | DEMONTAJ HİZMETİ | 60010786 | MBL.36kV.KABIN.5,35.2KS+GÖLÇ.İÇ.65A | Ad. | 88630.53 | TRY | MÜTEAHHİT | MÜTEAHHİT | MÜTEAHHİT
Diğer İşler | 3 | 801 | DEMONTAJ HİZMETİ | 60010313 | MBL.36kV.KABIN.5,35.3KS+GROLC. | Ad. | 88630.53 | TRY | MÜTEAHHİT | MÜTEAHHİT | MÜTEAHHİT
Diğer İşler | 3 | 801 | DEMONTAJ HİZMETİ | 60012216 | MBL.KABİN.5,35.YA+KS+GROLC | Ad. | 88630.53 | TRY | MÜTEAHHİT | MÜTEAHHİT | MÜTEAHHİT
Diğer İşler | 3 | 801 | DEMONTAJ HİZMETİ | 60010621 | MBL.36kV.KABIN.5,35.YA+2KS+GROLC.65A | Ad. | 88630.53 | TRY | MÜTEAHHİT | MÜTEAHHİT | MÜTEAHHİT
Diğer İşler | 3 | 801 | DEMONTAJ HİZMETİ | 60010200 | MBL.36kV.KABIN.5,35.YA+3KS+GROLC | Ad. | 88630.53 | TRY | MÜTEAHHİT | MÜTEAHHİT | MÜTEAHHİT
Diğer İşler | 3 | 801 | DEMONTAJ HİZMETİ | 60010874 | MBL.36kV.KABIN.5,35.3KS+SYA.65A | Ad. | 88630.53 | TRY | MÜTEAHHİT | MÜTEAHHİT | MÜTEAHHİT
Diğer İşler | 3 | 801 | DEMONTAJ HİZMETİ | 60012282 | MBL36kVKABIN.5,35.2KS+GOLC.IC+AKM.GR.OLC | Ad. | 88630.53 | TRY | MÜTEAHHİT | MÜTEAHHİT | MÜTEAHHİT
Diğer İşler | 3 | 801 | DEMONTAJ HİZMETİ | 60011376 | MBL.36kV.KABIN.5,35.3KS+GRÖLÇ+SYA.65A | Ad. | 88630.53 | TRY | MÜTEAHHİT | MÜTEAHHİT | MÜTEAHHİT
Diğer İşler | 3 | 801 | DEMONTAJ HİZMETİ | 60011652 | MBL.36kV.KABIN.6,40.YA+SYA | Ad. | 88630.53 | TRY | MÜTEAHHİT | MÜTEAHHİT | MÜTEAHHİT
Diğer İşler | 3 | 801 | DEMONTAJ HİZMETİ | 60012621 | MBL.36kV.KABIN.6,4.YA+KS+GROLC.IC | Ad. | 88630.53 | TRY | MÜTEAHHİT | MÜTEAHHİT | MÜTEAHHİT
Diğer İşler | 3 | 801 | DEMONTAJ HİZMETİ | 60010540 | MBL.36kVKABİN 6,40.YA+2KS+GÖLÇ.İÇ.65A | Ad. | 88630.53 | TRY | MÜTEAHHİT | MÜTEAHHİT | MÜTEAHHİT
Diğer İşler | 3 | 801 | DEMONTAJ HİZMETİ | 60011373 | MBL.36kV.KABIN.6,40.YA+SYA+3KS+GRÖLÇ.65A | Ad. | 88630.53 | TRY | MÜTEAHHİT | MÜTEAHHİT | MÜTEAHHİT
Diğer İşler | 3 | 801 | DEMONTAJ HİZMETİ | 60012242 | MBL.KABIN.6,40.2YA+2KS+SYA+GOLC.IC | Ad. | 88630.53 | TRY | MÜTEAHHİT | MÜTEAHHİT | MÜTEAHHİT
Diğer İşler | 3 | 801 | DEMONTAJ HİZMETİ | 60010783 | MBL.36kVKABİN 6,40.2KS+GÖLÇ.İÇ.65A | Ad. | 88630.53 | TRY | MÜTEAHHİT | MÜTEAHHİT | MÜTEAHHİT
Diğer İşler | 3 | 801 | DEMONTAJ HİZMETİ | 60010316 | MBL.KABIN.6,40.3KS+GOLC.IC | Ad. | 88630.53 | TRY | MÜTEAHHİT | MÜTEAHHİT | MÜTEAHHİT
Diğer İşler | 3 | 801 | DEMONTAJ HİZMETİ | 60010235 | MBL.6,40.4KS+GOLC.IC | Ad. | 88630.53 | TRY | MÜTEAHHİT | MÜTEAHHİT | MÜTEAHHİT
Diğer İşler | 3 | 801 | DEMONTAJ HİZMETİ | 60010500 | MBL.6,40.YA.3KS.GÖLÇ.İÇ.65A | Ad. | 88630.53 | TRY | MÜTEAHHİT | MÜTEAHHİT | MÜTEAHHİT
Diğer İşler | 3 | 801 | DEMONTAJ HİZMETİ | 60010202 | MBL.36kV.KABIN.6,4.YA+4KS+GROLC | Ad. | 88630.53 | TRY | MÜTEAHHİT | MÜTEAHHİT | MÜTEAHHİT
Diğer İşler | 3 | 801 | DEMONTAJ HİZMETİ | 60010607 | MBL.36kV.KABIN.6,40.3KS+SYA.65A | Ad. | 88630.53 | TRY | MÜTEAHHİT | MÜTEAHHİT | MÜTEAHHİT
Diğer İşler | 3 | 801 | DEMONTAJ HİZMETİ | 60011382 | MBL.36kV.KABIN.6,40.3KS+GRÖLÇ+SYA.65A | Ad. | 88630.53 | TRY | MÜTEAHHİT | MÜTEAHHİT | MÜTEAHHİT
Diğer İşler | 3 | 801 | DEMONTAJ HİZMETİ | 60010309 | MBL.KABIN.6,40.4KS+SYA | Ad. | 88630.53 | TRY | MÜTEAHHİT | MÜTEAHHİT | MÜTEAHHİT
Diğer İşler | 3 | 801 | DEMONTAJ HİZMETİ | 60011385 | MBL.36kV.KABIN.6,40.4KS+GRÖLÇ+SYA.65A | Ad. | 88630.53 | TRY | MÜTEAHHİT | MÜTEAHHİT | MÜTEAHHİT
Diğer İşler | 3 | 801 | DEMONTAJ HİZMETİ | 60010667 | MBL.36kV.KABIN.7,3.YA+KS+GROLC.65A | Ad. | 88630.53 | TRY | MÜTEAHHİT | MÜTEAHHİT | MÜTEAHHİT
Diğer İşler | 3 | 801 | DEMONTAJ HİZMETİ | 60010214 | MBL.36kV.KABIN.7,3.YA+2KS+GROLC | Ad. | 88630.53 | TRY | MÜTEAHHİT | MÜTEAHHİT | MÜTEAHHİT
Diğer İşler | 3 | 801 | DEMONTAJ HİZMETİ | 60010476 | MBL.36kVKABİN 7,30.YA+3KS+GÖLÇ.İÇ.65A | Ad. | 88630.53 | TRY | MÜTEAHHİT | MÜTEAHHİT | MÜTEAHHİT
Diğer İşler | 3 | 801 | DEMONTAJ HİZMETİ | 60010204 | MBL.36kV.KABIN.7,3.YA+4KS+GROLC | Ad. | 88630.53 | TRY | MÜTEAHHİT | MÜTEAHHİT | MÜTEAHHİT
Diğer İşler | 3 | 801 | DEMONTAJ HİZMETİ | 60011379 | MBL.36kV.KABIN.7,30.YA+4KS+GRÖLÇ+SYA.65A | Ad. | 88630.53 | TRY | MÜTEAHHİT | MÜTEAHHİT | MÜTEAHHİT
Diğer İşler | 3 | 801 | DEMONTAJ HİZMETİ | 60010207 | MBL.36kV.KABIN.7,3.1YA+5KS+GROLC. | Ad. | 88630.53 | TRY | MÜTEAHHİT | MÜTEAHHİT | MÜTEAHHİT
Diğer İşler | 3 | 801 | DEMONTAJ HİZMETİ | 60010510 | MBL.36kVKABİN 7,30.4KS+SYA.65A | Ad. | 88630.53 | TRY | MÜTEAHHİT | MÜTEAHHİT | MÜTEAHHİT
Diğer İşler | 3 | 801 | DEMONTAJ HİZMETİ | 60011388 | MBL.36kV.KABIN.7,30.4KS+GRÖLÇ+SYA.65A | Ad. | 88630.53 | TRY | MÜTEAHHİT | MÜTEAHHİT | MÜTEAHHİT
Diğer İşler | 3 | 801 | DEMONTAJ HİZMETİ | 60012715 | MBL.36kV.KABIN.7,30.YA+SYA | Ad. | 88630.53 | TRY | MÜTEAHHİT | MÜTEAHHİT | MÜTEAHHİT
Diğer İşler | 3 | 801 | DEMONTAJ HİZMETİ | 60010651 | MBL.36kV.KABIN.7,3.YA+KS+SYA.65A | Ad. | 88630.53 | TRY | MÜTEAHHİT | MÜTEAHHİT | MÜTEAHHİT
Diğer İşler | 3 | 801 | DEMONTAJ HİZMETİ | 60011391 | MBL.36kV.KABIN.7,30.YA+2KS+GRÖLÇ+SYA.65A | Ad. | 88630.53 | TRY | MÜTEAHHİT | MÜTEAHHİT | MÜTEAHHİT
Diğer İşler | 3 | 801 | DEMONTAJ HİZMETİ | 60011394 | MBL.36kV.KABIN.7,30.YA+3KS+GRÖLÇ+SYA.65A | Ad. | 88630.53 | TRY | MÜTEAHHİT | MÜTEAHHİT | MÜTEAHHİT
Diğer İşler | 3 | 801 | DEMONTAJ HİZMETİ | 60013064 | MBL.36kV.KABIN 7,30.2KS | Ad. | 88630.53 | TRY | MÜTEAHHİT | MÜTEAHHİT | MÜTEAHHİT
Diğer İşler | 3 | 801 | DEMONTAJ HİZMETİ | 60010251 | MBL.36kV.KABIN.7,3.2KS+GROLC.IC | Ad. | 88630.53 | TRY | MÜTEAHHİT | MÜTEAHHİT | MÜTEAHHİT
Diğer İşler | 3 | 801 | DEMONTAJ HİZMETİ | 60010058 | MBL36kV.KOK.7,3.3KS+GROLC | Ad. | 88630.53 | TRY | MÜTEAHHİT | MÜTEAHHİT | MÜTEAHHİT
Diğer İşler | 3 | 801 | DEMONTAJ HİZMETİ | 60010054 | MBL.36kV.KABIN.7,3.4KS+GROLC. | Ad. | 88630.53 | TRY | MÜTEAHHİT | MÜTEAHHİT | MÜTEAHHİT
Diğer İşler | 3 | 801 | DEMONTAJ HİZMETİ | 60012195 | MBL.36kV.KABIN 7,30.2KS+SYA | Ad. | 88630.53 | TRY | MÜTEAHHİT | MÜTEAHHİT | MÜTEAHHİT
Diğer İşler | 3 | 801 | DEMONTAJ HİZMETİ | 60010504 | MBL.36kVKABİN 7,30.3KS+SYA.65A | Ad. | 88630.53 | TRY | MÜTEAHHİT | MÜTEAHHİT | MÜTEAHHİT
Diğer İşler | 3 | 801 | DEMONTAJ HİZMETİ | 60013110 | MBL.36kV.KABIN 7,30.2KS+GRÖLÇ+SYA | Ad. | 88630.53 | TRY | MÜTEAHHİT | MÜTEAHHİT | MÜTEAHHİT
Diğer İşler | 3 | 801 | DEMONTAJ HİZMETİ | 60011397 | MBL.36kV.KABIN.7,30.3KS+GRÖLÇ+SYA.65A | Ad. | 88630.53 | TRY | MÜTEAHHİT | MÜTEAHHİT | MÜTEAHHİT
Diğer İşler | 3 | 801 | DEMONTAJ HİZMETİ | 60011400 | MBL.36kV.KABIN.7,30.5KS+GRÖLÇ+SYA.65A | Ad. | 88630.53 | TRY | MÜTEAHHİT | MÜTEAHHİT | MÜTEAHHİT
Diğer İşler | 3 | 801 | DEMONTAJ HİZMETİ | 60010218 | MBL.36kV.KABIN.7,3.5KS+GROLC. | Ad. | 88630.53 | TRY | MÜTEAHHİT | MÜTEAHHİT | MÜTEAHHİT
Diğer İşler | 3 | 801 | DEMONTAJ HİZMETİ | 60012026 | MBL.36kV.KABIN 7,30.5KS+AKM.GR OLC | Ad. | 88630.53 | TRY | MÜTEAHHİT | MÜTEAHHİT | MÜTEAHHİT
Diğer İşler | 3 | 801 | DEMONTAJ HİZMETİ | 60010308 | MBL.36kV KABIN 7,3(6KS+GROLC) | Ad. | 88630.53 | TRY | MÜTEAHHİT | MÜTEAHHİT | MÜTEAHHİT
Diğer İşler | 3 | 801 | DEMONTAJ HİZMETİ | 60010012 | MBL36kV.3,85.RMU.250kVADSYA4Ç | Ad. | 88630.53 | TRY | MÜTEAHHİT | MÜTEAHHİT | MÜTEAHHİT
Diğer İşler | 3 | 801 | DEMONTAJ HİZMETİ | 60010010 | MBL36kV.3,85.RMU.250kVADSYA4Ç.TRDHL.32E | Ad. | 88630.53 | TRY | MÜTEAHHİT | MÜTEAHHİT | MÜTEAHHİT
Diğer İşler | 3 | 801 | DEMONTAJ HİZMETİ | 60010013 | MBL36kV.3,85.RMU.400kVADSYA5Ç | Ad. | 88630.53 | TRY | MÜTEAHHİT | MÜTEAHHİT | MÜTEAHHİT
Diğer İşler | 3 | 801 | DEMONTAJ HİZMETİ | 60009994 | MBL36kV.3,85.RMU.400kVADSYA5Ç.TRDHL.32E | Ad. | 88630.53 | TRY | MÜTEAHHİT | MÜTEAHHİT | MÜTEAHHİT
Diğer İşler | 3 | 801 | DEMONTAJ HİZMETİ | 60010014 | MBL36kV.3,85.RMU.630kVADSYA8Ç | Ad. | 88630.53 | TRY | MÜTEAHHİT | MÜTEAHHİT | MÜTEAHHİT
Diğer İşler | 3 | 801 | DEMONTAJ HİZMETİ | 60009995 | MBL36kV.3,85.RMU.630kVADSYA8Ç.TRDHL.32E | Ad. | 88630.53 | TRY | MÜTEAHHİT | MÜTEAHHİT | MÜTEAHHİT
Diğer İşler | 3 | 801 | DEMONTAJ HİZMETİ | 60010015 | MBL36kV.3,85.RMU.1000kVADSYA8Ç | Ad. | 88630.53 | TRY | MÜTEAHHİT | MÜTEAHHİT | MÜTEAHHİT
Diğer İşler | 3 | 801 | DEMONTAJ HİZMETİ | 60010023 | MBL36kV.3,85.RMU.1000kVA.TMO.1Ç(1600A) | Ad. | 88630.53 | TRY | MÜTEAHHİT | MÜTEAHHİT | MÜTEAHHİT
Diğer İşler | 3 | 801 | DEMONTAJ HİZMETİ | 60009996 | MBL36kV.3,85.RMU.1000kVADSYA8Ç.TRDHL.32E | Ad. | 88630.53 | TRY | MÜTEAHHİT | MÜTEAHHİT | MÜTEAHHİT
Diğer İşler | 3 | 801 | DEMONTAJ HİZMETİ | 60010011 | MBL.4,35.RMU.400kVA.DSYA5Ç | Ad. | 88630.53 | TRY | MÜTEAHHİT | MÜTEAHHİT | MÜTEAHHİT
Diğer İşler | 3 | 801 | DEMONTAJ HİZMETİ | 60010016 | MBL36kV.4,3.RMU.630kVADSYA8Ç | Ad. | 88630.53 | TRY | MÜTEAHHİT | MÜTEAHHİT | MÜTEAHHİT
Diğer İşler | 3 | 801 | DEMONTAJ HİZMETİ | 60010005 | MBL36kV.4,3.RMU.630kVADSYA8Ç.TRDHL.32E | Ad. | 88630.53 | TRY | MÜTEAHHİT | MÜTEAHHİT | MÜTEAHHİT
Diğer İşler | 3 | 801 | DEMONTAJ HİZMETİ | 60010017 | MBL36kV.4,3.RMU.1000kVADSYA8Ç | Ad. | 88630.53 | TRY | MÜTEAHHİT | MÜTEAHHİT | MÜTEAHHİT
Diğer İşler | 3 | 801 | DEMONTAJ HİZMETİ | 60009997 | MBL36kV.4,3.RMU.1000kVADSYA8Ç.TRDHL.32E | Ad. | 88630.53 | TRY | MÜTEAHHİT | MÜTEAHHİT | MÜTEAHHİT
Diğer İşler | 3 | 801 | DEMONTAJ HİZMETİ | 60010021 | MBL36kV.4,3.RMU.1250kVADSYA10Ç | Ad. | 88630.53 | TRY | MÜTEAHHİT | MÜTEAHHİT | MÜTEAHHİT
Diğer İşler | 3 | 801 | DEMONTAJ HİZMETİ | 60009999 | MBL36kV.4,3.RMU.1250kVADSYA10Ç.TRDHL.32E | Ad. | 88630.53 | TRY | MÜTEAHHİT | MÜTEAHHİT | MÜTEAHHİT
Diğer İşler | 3 | 801 | DEMONTAJ HİZMETİ | 60009998 | MBL36kV.4,3.RMU.1600kVADSYA12Ç | Ad. | 88630.53 | TRY | MÜTEAHHİT | MÜTEAHHİT | MÜTEAHHİT
Diğer İşler | 3 | 801 | DEMONTAJ HİZMETİ | 60010019 | MBL36kV.4,3.RMU.1000kVA.TMO.1Ç(1600A) | Ad. | 88630.53 | TRY | MÜTEAHHİT | MÜTEAHHİT | MÜTEAHHİT
Diğer İşler | 3 | 801 | DEMONTAJ HİZMETİ | 60010008 | MBL36kV4,3RMU1000kVATMO1Ç(1600A)TRDHL32E | Ad. | 88630.53 | TRY | MÜTEAHHİT | MÜTEAHHİT | MÜTEAHHİT
Diğer İşler | 3 | 801 | DEMONTAJ HİZMETİ | 60010022 | MBL36kV.4,3.RMU.1250kVA.TMO.1Ç(2000A) | Ad. | 88630.53 | TRY | MÜTEAHHİT | MÜTEAHHİT | MÜTEAHHİT
Diğer İşler | 3 | 801 | DEMONTAJ HİZMETİ | 60010003 | MBL36kV4,3RMU1250kVATMO1Ç(2000A)TRDHL32E | Ad. | 88630.53 | TRY | MÜTEAHHİT | MÜTEAHHİT | MÜTEAHHİT
Diğer İşler | 3 | 801 | DEMONTAJ HİZMETİ | 60010004 | MBL36kV.4,3.RMU.1600kVA.TMO.1Ç(2500A) | Ad. | 88630.53 | TRY | MÜTEAHHİT | MÜTEAHHİT | MÜTEAHHİT
Diğer İşler | 3 | 801 | DEMONTAJ HİZMETİ | 60010000 | MBL36kV.4,3.RMU.1600kVA.TMO.2Ç(2x1600A) | Ad. | 88630.53 | TRY | MÜTEAHHİT | MÜTEAHHİT | MÜTEAHHİT
Diğer İşler | 3 | 801 | DEMONTAJ HİZMETİ | 60011111 | MBL36kV.4,3.RMU.630kVA.AG.PANOSUZ | Ad. | 88630.53 | TRY | MÜTEAHHİT | MÜTEAHHİT | MÜTEAHHİT
Diğer İşler | 3 | 801 | DEMONTAJ HİZMETİ | 60011115 | MBL36kV.4,3.RMU.1000kVA.AG.PANOSUZ | Ad. | 88630.53 | TRY | MÜTEAHHİT | MÜTEAHHİT | MÜTEAHHİT
Diğer İşler | 3 | 801 | DEMONTAJ HİZMETİ | 60011119 | MBL36kV.4,3.RMU.1250kVA.AG.PANOSUZ | Ad. | 88630.53 | TRY | MÜTEAHHİT | MÜTEAHHİT | MÜTEAHHİT
Diğer İşler | 3 | 801 | DEMONTAJ HİZMETİ | 60011123 | MBL36kV.4,3.RMU.1600kVA.AG.PANOSUZ | Ad. | 88630.53 | TRY | MÜTEAHHİT | MÜTEAHHİT | MÜTEAHHİT
Diğer İşler | 3 | 801 | DEMONTAJ HİZMETİ | 60010006 | MBL36kV.4,35.2YA+1KS(GIS).630kVA | Ad. | 88630.53 | TRY | MÜTEAHHİT | MÜTEAHHİT | MÜTEAHHİT
Diğer İşler | 3 | 801 | DEMONTAJ HİZMETİ | 60010007 | MBL36kV.4,35.2YA+1KS(GIS).1000kVA | Ad. | 88630.53 | TRY | MÜTEAHHİT | MÜTEAHHİT | MÜTEAHHİT
Diğer İşler | 3 | 801 | DEMONTAJ HİZMETİ | 60010009 | MBL36kV.4,35.2YA+1KS(GIS).1250kVA | Ad. | 88630.53 | TRY | MÜTEAHHİT | MÜTEAHHİT | MÜTEAHHİT
Diğer İşler | 3 | 801 | DEMONTAJ HİZMETİ | 60010001 | MBL36kV.4,35.2YA+1KS(GIS).1600kVA | Ad. | 88630.53 | TRY | MÜTEAHHİT | MÜTEAHHİT | MÜTEAHHİT
Diğer İşler | 3 | 801 | DEMONTAJ HİZMETİ | 60011870 | MBL36kV6,40.2KS+KSTRF(GIS)1000kVADSYA8C | Ad. | 88630.55 | TRY | MÜTEAHHİT | MÜTEAHHİT | MÜTEAHHİT
Diğer İşler | 3 | 801 | DEMONTAJ HİZMETİ | 60011873 | MBL36kV6,40.3KS+KSTRF(GIS)1000kVADSYA8C | Ad. | 88630.55 | TRY | MÜTEAHHİT | MÜTEAHHİT | MÜTEAHHİT
Diğer İşler | 3 | 801 | DEMONTAJ HİZMETİ | 60012607 | MBL.6,40.2KS+SYA(GIS)1000kVADSYA8C | Ad. | 88630.55 | TRY | MÜTEAHHİT | MÜTEAHHİT | MÜTEAHHİT
Diğer İşler | 3 | 801 | DEMONTAJ HİZMETİ | 60012610 | MBL.7,30.2KS+SYA(GIS).1600kVADSYA12C | Ad. | 88630.53 | TRY | MÜTEAHHİT | MÜTEAHHİT | MÜTEAHHİT
Diğer İşler | 3 | 801 | DEMONTAJ HİZMETİ | 60011889 | MBL36kV.6,4.3KS+SYA(GIS).250kVA.DSYA4C | Ad. | 88630.55 | TRY | MÜTEAHHİT | MÜTEAHHİT | MÜTEAHHİT
Diğer İşler | 3 | 801 | DEMONTAJ HİZMETİ | 60011892 | MBL36kV.6,4.3KS+SYA(GIS).400kVA.DSYA5C | Ad. | 88630.55 | TRY | MÜTEAHHİT | MÜTEAHHİT | MÜTEAHHİT
Diğer İşler | 3 | 801 | DEMONTAJ HİZMETİ | 60012712 | MBL36kV.6,4.KS+SYA(GIS).630kVADSYA8C | Ad. | 88630.53 | TRY | MÜTEAHHİT | MÜTEAHHİT | MÜTEAHHİT
Diğer İşler | 3 | 801 | DEMONTAJ HİZMETİ | 60011895 | MBL36kV.6,4.3KS+SYA(GIS).630kVADSYA8C | Ad. | 88630.55 | TRY | MÜTEAHHİT | MÜTEAHHİT | MÜTEAHHİT
Diğer İşler | 3 | 801 | DEMONTAJ HİZMETİ | 60013050 | MBL.6,40.3KS+SYA(GIS)1000kVADSYA8C | Ad. | 88630.55 | TRY | MÜTEAHHİT | MÜTEAHHİT | MÜTEAHHİT
Diğer İşler | 3 | 801 | DEMONTAJ HİZMETİ | 60012579 | MBL36kV.6,4.YA+KS+SYA(GIS).630kVADSYA8C | Ad. | 88630.55 | TRY | MÜTEAHHİT | MÜTEAHHİT | MÜTEAHHİT
Diğer İşler | 3 | 801 | DEMONTAJ HİZMETİ | 60012983 | MBL36kV.6,4.2YA+KS+SYA(GIS).630kVADSYA8C | Ad. | 88630.55 | TRY | MÜTEAHHİT | MÜTEAHHİT | MÜTEAHHİT
Diğer İşler | 3 | 801 | DEMONTAJ HİZMETİ | 60010926 | MBL36kV.6,4.YA+2KS+SYA(GIS).630kVADSYA8C | Ad. | 88630.55 | TRY | MÜTEAHHİT | MÜTEAHHİT | MÜTEAHHİT
Diğer İşler | 3 | 801 | DEMONTAJ HİZMETİ | 60012152 | MBL36kV.6,4.YA+KS+SYA(GIS).400kVADSYA5C | Ad. | 88630.55 | TRY | MÜTEAHHİT | MÜTEAHHİT | MÜTEAHHİT
Diğer İşler | 3 | 801 | DEMONTAJ HİZMETİ | 60011886 | MBL36kV.6,4.YA+2KS+SYA(GIS).400kVADSYA5C | Ad. | 88630.55 | TRY | MÜTEAHHİT | MÜTEAHHİT | MÜTEAHHİT
Diğer İşler | 3 | 801 | DEMONTAJ HİZMETİ | 60013104 | MBL.36kV.6,40.2YA+SYA(GIS)1000kVADSYA8C | Ad. | 88630.55 | TRY | MÜTEAHHİT | MÜTEAHHİT | MÜTEAHHİT
Diğer İşler | 3 | 801 | DEMONTAJ HİZMETİ | 60011898 | MBL36kV6,4.2YA+KS+SYA(GIS)1600kVADSYA12C | Ad. | 88630.55 | TRY | MÜTEAHHİT | MÜTEAHHİT | MÜTEAHHİT
Diğer İşler | 3 | 801 | DEMONTAJ HİZMETİ | 60012015 | MBL36kV.6,4.2YA+KS+SYA(GIS).1600kVATMO2C | Ad. | 88630.55 | TRY | MÜTEAHHİT | MÜTEAHHİT | MÜTEAHHİT
Diğer İşler | 3 | 801 | DEMONTAJ HİZMETİ | 60011901 | MBL36kV7,3GÖ+YA+YA+3KS+SYAGIS400kVADSYA5 | Ad. | 88630.55 | TRY | MÜTEAHHİT | MÜTEAHHİT | MÜTEAHHİT
Diğer İşler | 3 | 801 | DEMONTAJ HİZMETİ | 60012986 | MBL.36kV.KABIN.4,35.3KS+YA+GROLC(GIS) | Ad. | 88630.53 | TRY | MÜTEAHHİT | MÜTEAHHİT | MÜTEAHHİT
Diğer İşler | 3 | 801 | DEMONTAJ HİZMETİ | 60013117 | MBL.36kV.KABIN.6,40.2KS+SYA+YA+GROLC(GIS | Ad. | 88630.53 | TRY | MÜTEAHHİT | MÜTEAHHİT | MÜTEAHHİT
Diğer İşler | 3 | 801 | DEMONTAJ HİZMETİ | 60012534 | MBL.36kV.KABIN.6,40.3KS+YA+GROLC(GIS) | Ad. | 88630.55 | TRY | MÜTEAHHİT | MÜTEAHHİT | MÜTEAHHİT
Diğer İşler | 3 | 801 | DEMONTAJ HİZMETİ | 60011906 | MBL.36kV.KABIN.6,40.YA+4KS+GROLC(GIS) | Ad. | 88630.55 | TRY | MÜTEAHHİT | MÜTEAHHİT | MÜTEAHHİT
Diğer İşler | 3 | 801 | DEMONTAJ HİZMETİ | 60011909 | MBL.36kV.KABIN.6,40.YA+5KS+GROLC(GIS) | Ad. | 88630.55 | TRY | MÜTEAHHİT | MÜTEAHHİT | MÜTEAHHİT
Diğer İşler | 3 | 801 | DEMONTAJ HİZMETİ | 60012537 | MBL.36kV.KABIN.6,40.6KS+YA+GROLC(GIS) | Ad. | 88630.55 | TRY | MÜTEAHHİT | MÜTEAHHİT | MÜTEAHHİT
Diğer İşler | 3 | 801 | DEMONTAJ HİZMETİ | 60013107 | MBL.36kV.KABIN.7,30.2YA+4KS+GROLC(GIS) | Ad. | 88630.53 | TRY | MÜTEAHHİT | MÜTEAHHİT | MÜTEAHHİT
Diğer İşler | 3 | 801 | DEMONTAJ HİZMETİ | 60010274 | MBL.5,35.2YA+SYA+1000kVA.DSYA8C.TRDHL32E | Ad. | 88630.53 | TRY | MÜTEAHHİT | MÜTEAHHİT | MÜTEAHHİT
Diğer İşler | 3 | 801 | DEMONTAJ HİZMETİ | 60010485 | MBL36kV.6,4 YA+1KS+1SYA.+.250kVADSYA4Ç | Ad. | 88630.53 | TRY | MÜTEAHHİT | MÜTEAHHİT | MÜTEAHHİT
Diğer İşler | 3 | 801 | DEMONTAJ HİZMETİ | 60010282 | MBL36kV.6,4.YA+SYA+KS.400kVADSYA5C | Ad. | 88630.53 | TRY | MÜTEAHHİT | MÜTEAHHİT | MÜTEAHHİT
Diğer İşler | 3 | 801 | DEMONTAJ HİZMETİ | 60010256 | MBL36kV6,4.YA+SYA+KS400kVADSYA5CTRDHL32E | Ad. | 88630.53 | TRY | MÜTEAHHİT | MÜTEAHHİT | MÜTEAHHİT
Diğer İşler | 3 | 801 | DEMONTAJ HİZMETİ | 60010289 | MBL36kV.6,4.SYA+YA+KS.630kVADSYA8C | Ad. | 88630.53 | TRY | MÜTEAHHİT | MÜTEAHHİT | MÜTEAHHİT
Diğer İşler | 3 | 801 | DEMONTAJ HİZMETİ | 60010255 | MBL36kV6,4.SYA+YA+KS630kVADSYA8CTRDHL32E | Ad. | 88630.53 | TRY | MÜTEAHHİT | MÜTEAHHİT | MÜTEAHHİT
Diğer İşler | 3 | 801 | DEMONTAJ HİZMETİ | 60010763 | MBL36kV.6,4.YA+SYA.630kVADSYA8C.65A | Ad. | 88630.53 | TRY | MÜTEAHHİT | MÜTEAHHİT | MÜTEAHHİT
Diğer İşler | 3 | 801 | DEMONTAJ HİZMETİ | 60009575 | MBL36kV.6,4.KS+SYA.630kVADSYA8C | Ad. | 88630.53 | TRY | MÜTEAHHİT | MÜTEAHHİT | MÜTEAHHİT
Diğer İşler | 3 | 801 | DEMONTAJ HİZMETİ | 60010544 | MBL36kV.6,4.2KS+SYA.630kVADSYA8C.65A | Ad. | 88630.53 | TRY | MÜTEAHHİT | MÜTEAHHİT | MÜTEAHHİT
Diğer İşler | 3 | 801 | DEMONTAJ HİZMETİ | 60011854 | MBL.6,40.2YA+SYA.1250kVA.DSYA10C | Ad. | 88630.53 | TRY | MÜTEAHHİT | MÜTEAHHİT | MÜTEAHHİT
Diğer İşler | 3 | 801 | DEMONTAJ HİZMETİ | 60010194 | MBL.6,40.YA+KS+SYA+1250kVA.DSYA10C | Ad. | 88630.53 | TRY | MÜTEAHHİT | MÜTEAHHİT | MÜTEAHHİT
Diğer İşler | 3 | 801 | DEMONTAJ HİZMETİ | 60010246 | MBL36kV.6,4.YA+KS+SYA.1600kVADSYA12C | Ad. | 88630.53 | TRY | MÜTEAHHİT | MÜTEAHHİT | MÜTEAHHİT
Diğer İşler | 3 | 801 | DEMONTAJ HİZMETİ | 60010548 | MBL36kV.6,4.YA+SYA.1600kVADSYA12C | Ad. | 88630.53 | TRY | MÜTEAHHİT | MÜTEAHHİT | MÜTEAHHİT
Diğer İşler | 3 | 801 | DEMONTAJ HİZMETİ | 60012005 | MBL36kV.6,4.KS+SYA.1600kVADSYA12C | Ad. | 88630.53 | TRY | MÜTEAHHİT | MÜTEAHHİT | MÜTEAHHİT
Diğer İşler | 3 | 801 | DEMONTAJ HİZMETİ | 60011107 | MBL36kV.6,4.2YA+SYA.1600kVADSYA12C | Ad. | 88630.53 | TRY | MÜTEAHHİT | MÜTEAHHİT | MÜTEAHHİT
Diğer İşler | 3 | 801 | DEMONTAJ HİZMETİ | 60010254 | MBL.6,40.2YA+SYA.400kVA.DSYA.5C.TRDHL32E | Ad. | 88630.53 | TRY | MÜTEAHHİT | MÜTEAHHİT | MÜTEAHHİT
Diğer İşler | 3 | 801 | DEMONTAJ HİZMETİ | 60010611 | MBL36kV.6,4.2KS+SYA.400kVADSYA5C.65A | Ad. | 88630.53 | TRY | MÜTEAHHİT | MÜTEAHHİT | MÜTEAHHİT
Diğer İşler | 3 | 801 | DEMONTAJ HİZMETİ | 60010301 | MBL36kV.6,4.2YA+KS+SYA.400kVADSYA5C | Ad. | 88630.53 | TRY | MÜTEAHHİT | MÜTEAHHİT | MÜTEAHHİT
Diğer İşler | 3 | 801 | DEMONTAJ HİZMETİ | 60010276 | MBL.6,4.2YA+KS+SYA400kVADSYA5CTRDHL.32E | Ad. | 88630.53 | TRY | MÜTEAHHİT | MÜTEAHHİT | MÜTEAHHİT
Diğer İşler | 3 | 801 | DEMONTAJ HİZMETİ | 60011317 | MBL36kV.6,4.2YA+SYA.630kVADSYA8C | Ad. | 88630.53 | TRY | MÜTEAHHİT | MÜTEAHHİT | MÜTEAHHİT
Diğer İşler | 3 | 801 | DEMONTAJ HİZMETİ | 60010286 | MBL36kV.6,4.2YA+KS+SYA.630kVADSYA8C | Ad. | 88630.53 | TRY | MÜTEAHHİT | MÜTEAHHİT | MÜTEAHHİT
Diğer İşler | 3 | 801 | DEMONTAJ HİZMETİ | 60010257 | MBL.6,4.2YA+KS+SYA630kVADSYA8CTRDHL.32E | Ad. | 88630.53 | TRY | MÜTEAHHİT | MÜTEAHHİT | MÜTEAHHİT
Diğer İşler | 3 | 801 | DEMONTAJ HİZMETİ | 60010809 | MBL36kV.6,4.YA+KS.630kVADSYA8C.65A | Ad. | 88630.53 | TRY | MÜTEAHHİT | MÜTEAHHİT | MÜTEAHHİT
Diğer İşler | 3 | 801 | DEMONTAJ HİZMETİ | 60010789 | MBL36kV.6,4.2YA+2KS.630kVADSYA8C.65A | Ad. | 88630.53 | TRY | MÜTEAHHİT | MÜTEAHHİT | MÜTEAHHİT
Diğer İşler | 3 | 801 | DEMONTAJ HİZMETİ | 60010275 | MBL.6,4.YA+KS+SYA1000kVADSYA8CTRDHL.32E | Ad. | 88630.53 | TRY | MÜTEAHHİT | MÜTEAHHİT | MÜTEAHHİT
Diğer İşler | 3 | 801 | DEMONTAJ HİZMETİ | 60010311 | MBL36kV.6,4.YA+SYA.1000kVADSYA8C | Ad. | 88630.53 | TRY | MÜTEAHHİT | MÜTEAHHİT | MÜTEAHHİT
Diğer İşler | 3 | 801 | DEMONTAJ HİZMETİ | 60012251 | MBL36kV.6,40.YA+2SYA.1000kVADSYA8C | Ad. | 88630.53 | TRY | MÜTEAHHİT | MÜTEAHHİT | MÜTEAHHİT
Diğer İşler | 3 | 801 | DEMONTAJ HİZMETİ | 60010232 | MBL.6,40.2YA+SYA.1000kVA.DSYA.8C | Ad. | 88630.53 | TRY | MÜTEAHHİT | MÜTEAHHİT | MÜTEAHHİT
Diğer İşler | 3 | 801 | DEMONTAJ HİZMETİ | 60010299 | MBL36kV.6,4.2YA+KS+SYA.1000kVADSYA8C | Ad. | 88630.53 | TRY | MÜTEAHHİT | MÜTEAHHİT | MÜTEAHHİT
Diğer İşler | 3 | 801 | DEMONTAJ HİZMETİ | 60010317 | MBL36kV.6,4.KS+SYA.1000kVADSYA8C | Ad. | 88630.53 | TRY | MÜTEAHHİT | MÜTEAHHİT | MÜTEAHHİT
Diğer İşler | 3 | 801 | DEMONTAJ HİZMETİ | 60010300 | MBL36kV.6,4.YA+KS+SYA.1000kVADSYA8C | Ad. | 88630.53 | TRY | MÜTEAHHİT | MÜTEAHHİT | MÜTEAHHİT
Diğer İşler | 3 | 801 | DEMONTAJ HİZMETİ | 60010315 | MBL36kV.6,4.2KS+SYA.1000kVADSYA8C | Ad. | 88630.53 | TRY | MÜTEAHHİT | MÜTEAHHİT | MÜTEAHHİT
Diğer İşler | 3 | 801 | DEMONTAJ HİZMETİ | 60012931 | MBL36kV.6,4.KS+KSTRF.1000kVA.DSYA8Ç | Ad. | 88630.53 | TRY | MÜTEAHHİT | MÜTEAHHİT | MÜTEAHHİT
Diğer İşler | 3 | 801 | DEMONTAJ HİZMETİ | 60010554 | MBL36kV.6,4.2YA+KSTRF.1000kVA.DSYA8Ç.65A | Ad. | 88630.53 | TRY | MÜTEAHHİT | MÜTEAHHİT | MÜTEAHHİT
Diğer İşler | 3 | 801 | DEMONTAJ HİZMETİ | 60010261 | MBL.6,4.2YA+KS+SYA1000kVADSYA8CTRDHL.32E | Ad. | 88630.53 | TRY | MÜTEAHHİT | MÜTEAHHİT | MÜTEAHHİT
Diğer İşler | 3 | 801 | DEMONTAJ HİZMETİ | 60012035 | MBL6,40.2YA+2SYA.1000kVA.TMO.1Ç.1600A | Ad. | 88630.53 | TRY | MÜTEAHHİT | MÜTEAHHİT | MÜTEAHHİT
Diğer İşler | 3 | 801 | DEMONTAJ HİZMETİ | 60010236 | MBL.6,40.2YA+KS+SYA.1000kVA.TMO.1C | Ad. | 88630.53 | TRY | MÜTEAHHİT | MÜTEAHHİT | MÜTEAHHİT
Diğer İşler | 3 | 801 | DEMONTAJ HİZMETİ | 60012323 | MBL.6,40.2YA+SYA.1600kVA.TMO.2C(2x1600A) | Ad. | 88630.53 | TRY | MÜTEAHHİT | MÜTEAHHİT | MÜTEAHHİT
Diğer İşler | 3 | 801 | DEMONTAJ HİZMETİ | 60012233 | MBL.6,40.2YA+SYA.1600kVA.TMO.1C.2500A | Ad. | 88630.53 | TRY | MÜTEAHHİT | MÜTEAHHİT | MÜTEAHHİT
Diğer İşler | 3 | 801 | DEMONTAJ HİZMETİ | 60011642 | MBL.7,30.KS+SYA.250kVA.DSYA4C | Ad. | 88630.55 | TRY | MÜTEAHHİT | MÜTEAHHİT | MÜTEAHHİT
Diğer İşler | 3 | 801 | DEMONTAJ HİZMETİ | 60011284 | MBL.7,30.2KS+SYA.250kVA.DSYA4C | Ad. | 88630.55 | TRY | MÜTEAHHİT | MÜTEAHHİT | MÜTEAHHİT
Diğer İşler | 3 | 801 | DEMONTAJ HİZMETİ | 60011883 | MBL.7,30.3KS+SYA.250kVA.DSYA4C | Ad. | 88630.55 | TRY | MÜTEAHHİT | MÜTEAHHİT | MÜTEAHHİT
Diğer İşler | 3 | 801 | DEMONTAJ HİZMETİ | 60010296 | MBL.7,30.YA+2KS+SYA+250kVA.DSYA4C | Ad. | 88630.55 | TRY | MÜTEAHHİT | MÜTEAHHİT | MÜTEAHHİT
Diğer İşler | 3 | 801 | DEMONTAJ HİZMETİ | 60012205 | MBL36kV.7,3.2YA+KS+SYA.250kVA.DSYA4C | Ad. | 88630.55 | TRY | MÜTEAHHİT | MÜTEAHHİT | MÜTEAHHİT
Diğer İşler | 3 | 801 | DEMONTAJ HİZMETİ | 60011403 | MBL36kV.7,3.YA+2KS+GRÖLÇ+SYA400kVADSYA5C | Ad. | 88630.53 | TRY | MÜTEAHHİT | MÜTEAHHİT | MÜTEAHHİT
Diğer İşler | 3 | 801 | DEMONTAJ HİZMETİ | 60012964 | MBL36kV.7,3.YA+SYA.400kVA.DSYA5C | Ad. | 88630.53 | TRY | MÜTEAHHİT | MÜTEAHHİT | MÜTEAHHİT
Diğer İşler | 3 | 801 | DEMONTAJ HİZMETİ | 60011975 | MBL36kV.7,3.YA+KS+SYA.400kVA.DSYA.5C | Ad. | 88630.53 | TRY | MÜTEAHHİT | MÜTEAHHİT | MÜTEAHHİT
Diğer İşler | 3 | 801 | DEMONTAJ HİZMETİ | 60011257 | MBL36kV.7,3.2YA+KS+SYA.400kVA.DSYA.5C | Ad. | 88630.53 | TRY | MÜTEAHHİT | MÜTEAHHİT | MÜTEAHHİT
Diğer İşler | 3 | 801 | DEMONTAJ HİZMETİ | 60012032 | MBL36kV.7,3.2YA+KS+KSTRF.400kVA.DSYA.5C | Ad. | 88630.53 | TRY | MÜTEAHHİT | MÜTEAHHİT | MÜTEAHHİT
Diğer İşler | 3 | 801 | DEMONTAJ HİZMETİ | 60010312 | MBL36kV.7,3.3KS+SYA.400kVADSYA5C | Ad. | 88630.53 | TRY | MÜTEAHHİT | MÜTEAHHİT | MÜTEAHHİT
Diğer İşler | 3 | 801 | DEMONTAJ HİZMETİ | 60012192 | MBL36kV.7,3.KS+SYA.630kVADSYA8C | Ad. | 88630.53 | TRY | MÜTEAHHİT | MÜTEAHHİT | MÜTEAHHİT
Diğer İşler | 3 | 801 | DEMONTAJ HİZMETİ | 60011681 | MBL36kV.7,3.2KS+SYA.630kVADSYA8C | Ad. | 88630.53 | TRY | MÜTEAHHİT | MÜTEAHHİT | MÜTEAHHİT
Diğer İşler | 3 | 801 | DEMONTAJ HİZMETİ | 60010310 | MBL36kV.7,3.3KS+SYA.630kVADSYA8C | Ad. | 88630.53 | TRY | MÜTEAHHİT | MÜTEAHHİT | MÜTEAHHİT
Diğer İşler | 3 | 801 | DEMONTAJ HİZMETİ | 60010266 | MBL.7,30.2KS+KSTR.630kVA.DSYA.8CTRDHL32E | Ad. | 88630.53 | TRY | MÜTEAHHİT | MÜTEAHHİT | MÜTEAHHİT
Diğer İşler | 3 | 801 | DEMONTAJ HİZMETİ | 60010318 | MBL36kV.7,3.YA+KS+SYA.630kVADSYA8C | Ad. | 88630.53 | TRY | MÜTEAHHİT | MÜTEAHHİT | MÜTEAHHİT
Diğer İşler | 3 | 801 | DEMONTAJ HİZMETİ | 60010298 | MBL36kV.7,3.YA+2KS+SYA.630kVADSYA8C | Ad. | 88630.53 | TRY | MÜTEAHHİT | MÜTEAHHİT | MÜTEAHHİT
Diğer İşler | 3 | 801 | DEMONTAJ HİZMETİ | 60011406 | MBL36kV.7,3.YA+2KS+GRÖLÇ+SYA630kVADSYA8C | Ad. | 88630.53 | TRY | MÜTEAHHİT | MÜTEAHHİT | MÜTEAHHİT
Diğer İşler | 3 | 801 | DEMONTAJ HİZMETİ | 60010291 | MBL36kV.7,3.2YA+SYA+KS.630kVADSYA8C | Ad. | 88630.53 | TRY | MÜTEAHHİT | MÜTEAHHİT | MÜTEAHHİT
Diğer İşler | 3 | 801 | DEMONTAJ HİZMETİ | 60010272 | MBL.7,3.2YA+SYA+KS630kVADSYA8CTRDHL.32E | Ad. | 88630.53 | TRY | MÜTEAHHİT | MÜTEAHHİT | MÜTEAHHİT
Diğer İşler | 3 | 801 | DEMONTAJ HİZMETİ | 60010768 | MBL36kV.7,3.YA+SYA.630kVADSYA8C.65A | Ad. | 88630.53 | TRY | MÜTEAHHİT | MÜTEAHHİT | MÜTEAHHİT
Diğer İşler | 3 | 801 | DEMONTAJ HİZMETİ | 60010575 | MBL36kV.7,3.2YA+SYA.630kVADSYA8C.65A | Ad. | 88630.53 | TRY | MÜTEAHHİT | MÜTEAHHİT | MÜTEAHHİT
Diğer İşler | 3 | 801 | DEMONTAJ HİZMETİ | 60010245 | MBL36kV.7,3.YA+KS+SYA.1000kVA.DSYA8C | Ad. | 88630.53 | TRY | MÜTEAHHİT | MÜTEAHHİT | MÜTEAHHİT
Diğer İşler | 3 | 801 | DEMONTAJ HİZMETİ | 60010055 | MBL36kV.7,3.YA+2KS+SYA.1000kVADSYA8C | Ad. | 88630.53 | TRY | MÜTEAHHİT | MÜTEAHHİT | MÜTEAHHİT
Diğer İşler | 3 | 801 | DEMONTAJ HİZMETİ | 60011866 | MBL36kV.7,3.YA+KSTRF.1000kVA.DSYA8C | Ad. | 88630.53 | TRY | MÜTEAHHİT | MÜTEAHHİT | MÜTEAHHİT
Diğer İşler | 3 | 801 | DEMONTAJ HİZMETİ | 60012265 | MBL36kV.7,3.YA+KS+KSTRF.1000kVADSYA8C | Ad. | 88630.53 | TRY | MÜTEAHHİT | MÜTEAHHİT | MÜTEAHHİT
Diğer İşler | 3 | 801 | DEMONTAJ HİZMETİ | 60011346 | MBL36kV.7,3.YA+2KS+KSTRF.1000kVADSYA8C | Ad. | 88630.53 | TRY | MÜTEAHHİT | MÜTEAHHİT | MÜTEAHHİT
Diğer İşler | 3 | 801 | DEMONTAJ HİZMETİ | 60012584 | MBL36kV.7,3.2YA+KSTRF.1000kVADSYA8C | Ad. | 88630.53 | TRY | MÜTEAHHİT | MÜTEAHHİT | MÜTEAHHİT
Diğer İşler | 3 | 801 | DEMONTAJ HİZMETİ | 60010212 | MBL36kV.7,3.2YA+SYA+KS.1000kVADSYA8C | Ad. | 88630.53 | TRY | MÜTEAHHİT | MÜTEAHHİT | MÜTEAHHİT
Diğer İşler | 3 | 801 | DEMONTAJ HİZMETİ | 60010277 | MBL.7,3.YA+KS+SYA1000kVADSYA8CTRDHL.32E | Ad. | 88630.53 | TRY | MÜTEAHHİT | MÜTEAHHİT | MÜTEAHHİT
Diğer İşler | 3 | 801 | DEMONTAJ HİZMETİ | 60010706 | MBL36kV.7,3.2YA+SYA.1000kVADSYA8C | Ad. | 88630.53 | TRY | MÜTEAHHİT | MÜTEAHHİT | MÜTEAHHİT
Diğer İşler | 3 | 801 | DEMONTAJ HİZMETİ | 60011837 | MBL36kV.7,3.YA+KS+GROLC+SYA1000kVADSYA8C | Ad. | 88630.53 | TRY | MÜTEAHHİT | MÜTEAHHİT | MÜTEAHHİT
Diğer İşler | 3 | 801 | DEMONTAJ HİZMETİ | 60013061 | MBL36kV.7,3.KS+KSTRF.1000kVA.DSYA8C | Ad. | 88630.53 | TRY | MÜTEAHHİT | MÜTEAHHİT | MÜTEAHHİT
Diğer İşler | 3 | 801 | DEMONTAJ HİZMETİ | 60011678 | MBL36kV.7,3.YA+2KS.1000kVADSYA8C | Ad. | 88630.53 | TRY | MÜTEAHHİT | MÜTEAHHİT | MÜTEAHHİT
Diğer İşler | 3 | 801 | DEMONTAJ HİZMETİ | 60011409 | MBL36kV.7,3YA+2KS+GRÖLÇ+SYA1000kVADSYA8C | Ad. | 88630.53 | TRY | MÜTEAHHİT | MÜTEAHHİT | MÜTEAHHİT
Diğer İşler | 3 | 801 | DEMONTAJ HİZMETİ | 60010239 | MBL36kV.7,30.KS+SYA.1000kVADSYA8C | Ad. | 88630.53 | TRY | MÜTEAHHİT | MÜTEAHHİT | MÜTEAHHİT
Diğer İşler | 3 | 801 | DEMONTAJ HİZMETİ | 60010240 | MBL36kV.7,30.2KS+SYA.1000kVADSYA8C | Ad. | 88630.53 | TRY | MÜTEAHHİT | MÜTEAHHİT | MÜTEAHHİT
Diğer İşler | 3 | 801 | DEMONTAJ HİZMETİ | 60010760 | MBL36kV.7,30.3KS+SYA.1000kVADSYA8C.65A | Ad. | 88630.53 | TRY | MÜTEAHHİT | MÜTEAHHİT | MÜTEAHHİT
Diğer İşler | 3 | 801 | DEMONTAJ HİZMETİ | 60010250 | MBL36kV.7,3.YA+SYA.1000kVA.DSYA8C | Ad. | 88630.53 | TRY | MÜTEAHHİT | MÜTEAHHİT | MÜTEAHHİT
Diğer İşler | 3 | 801 | DEMONTAJ HİZMETİ | 60010567 | MBL36kV.7,3.YA+KS+SYA.1250kVADSYA10C.65A | Ad. | 88630.53 | TRY | MÜTEAHHİT | MÜTEAHHİT | MÜTEAHHİT
Diğer İşler | 3 | 801 | DEMONTAJ HİZMETİ | 60011272 | MBL36kV.7,3.YA+2KS+SYA.1250kVADSYA10C | Ad. | 88630.53 | TRY | MÜTEAHHİT | MÜTEAHHİT | MÜTEAHHİT
Diğer İşler | 3 | 801 | DEMONTAJ HİZMETİ | 60010206 | MBL36kV.7,3.2YA+KS+SYA.1250kVADSYA10C | Ad. | 88630.53 | TRY | MÜTEAHHİT | MÜTEAHHİT | MÜTEAHHİT
Diğer İşler | 3 | 801 | DEMONTAJ HİZMETİ | 60010247 | MBL.7,30.YA+SYA.1250kVA.DSYA.10C | Ad. | 88630.53 | TRY | MÜTEAHHİT | MÜTEAHHİT | MÜTEAHHİT
Diğer İşler | 3 | 801 | DEMONTAJ HİZMETİ | 60012679 | MBL.7,30.YA+KSTRF.1250kVA.DSYA.10C | Ad. | 88630.53 | TRY | MÜTEAHHİT | MÜTEAHHİT | MÜTEAHHİT
Diğer İşler | 3 | 801 | DEMONTAJ HİZMETİ | 60012581 | MBL36kV.7,3.KS+SYA.1250kVADSYA10C | Ad. | 88630.53 | TRY | MÜTEAHHİT | MÜTEAHHİT | MÜTEAHHİT
Diğer İşler | 3 | 801 | DEMONTAJ HİZMETİ | 60012871 | MBL36kV.7,30.2KS+SYA.1250kVADSYA10Ç | Ad. | 88630.53 | TRY | MÜTEAHHİT | MÜTEAHHİT | MÜTEAHHİT
Diğer İşler | 3 | 801 | DEMONTAJ HİZMETİ | 60013045 | MBL36kV.7,30.3KS+SYA.1250kVADSYA10Ç | Ad. | 88630.53 | TRY | MÜTEAHHİT | MÜTEAHHİT | MÜTEAHHİT
Diğer İşler | 3 | 801 | DEMONTAJ HİZMETİ | 60010616 | MBL36kV.7,3.2YA+SYA.1250kVADSYA10C.65A | Ad. | 88630.53 | TRY | MÜTEAHHİT | MÜTEAHHİT | MÜTEAHHİT
Diğer İşler | 3 | 801 | DEMONTAJ HİZMETİ | 60013114 | MBL36kV.7,3.YA.1600kVADSYA12C | Ad. | 88630.53 | TRY | MÜTEAHHİT | MÜTEAHHİT | MÜTEAHHİT
Diğer İşler | 3 | 801 | DEMONTAJ HİZMETİ | 60010314 | MBL36kV.7,30.YA+KS+SYA.1600kVADSYA12C | Ad. | 88630.53 | TRY | MÜTEAHHİT | MÜTEAHHİT | MÜTEAHHİT
Diğer İşler | 3 | 801 | DEMONTAJ HİZMETİ | 60010225 | MBL.7,30.YA+2KS+SYA+1600kVA.DSYA12C | Ad. | 88630.53 | TRY | MÜTEAHHİT | MÜTEAHHİT | MÜTEAHHİT
Diğer İşler | 3 | 801 | DEMONTAJ HİZMETİ | 60012803 | MBL.7,30.YA+GRÖLÇ+SYA.1600kVADSYA12C | Ad. | 88630.53 | TRY | MÜTEAHHİT | MÜTEAHHİT | MÜTEAHHİT
Diğer İşler | 3 | 801 | DEMONTAJ HİZMETİ | 60012806 | MBL.7,30.2YA+GRÖLÇ+SYA.1600kVADSYA12C | Ad. | 88630.53 | TRY | MÜTEAHHİT | MÜTEAHHİT | MÜTEAHHİT
Diğer İşler | 3 | 801 | DEMONTAJ HİZMETİ | 60011415 | MBL.7,30.YA+GRÖLÇ+KS+SYA.1600kVADSYA12C | Ad. | 88630.53 | TRY | MÜTEAHHİT | MÜTEAHHİT | MÜTEAHHİT
Diğer İşler | 3 | 801 | DEMONTAJ HİZMETİ | 60010191 | MBL36kV.7,3.2YA+KS+SYA.1600kVADSYA12C | Ad. | 88630.53 | TRY | MÜTEAHHİT | MÜTEAHHİT | MÜTEAHHİT
Diğer İşler | 3 | 801 | DEMONTAJ HİZMETİ | 60010249 | MBL.7,30.YA+SYA.1600kVA.DSYA.12C | Ad. | 88630.53 | TRY | MÜTEAHHİT | MÜTEAHHİT | MÜTEAHHİT
Diğer İşler | 3 | 801 | DEMONTAJ HİZMETİ | 60010233 | MBL.7,30.2YA+SYA.1600kVA.DSYA.12C | Ad. | 88630.53 | TRY | MÜTEAHHİT | MÜTEAHHİT | MÜTEAHHİT
Diğer İşler | 3 | 801 | DEMONTAJ HİZMETİ | 60010208 | MBL.36kV.7,3.2YA+2SYA.1600kVA.DSYA.12C | Ad. | 88630.53 | TRY | MÜTEAHHİT | MÜTEAHHİT | MÜTEAHHİT
Diğer İşler | 3 | 801 | DEMONTAJ HİZMETİ | 60010196 | MBL36kV.7,3.2YA+2KS.1600kVADSYA12C | Ad. | 88630.53 | TRY | MÜTEAHHİT | MÜTEAHHİT | MÜTEAHHİT
Diğer İşler | 3 | 801 | DEMONTAJ HİZMETİ | 60010871 | MBL36kV.7,30.KS+SYA.1600kVADSYA12C | Ad. | 88630.53 | TRY | MÜTEAHHİT | MÜTEAHHİT | MÜTEAHHİT
Diğer İşler | 3 | 801 | DEMONTAJ HİZMETİ | 60010793 | MBL36kV.7,3.2KS+SYA.1600kVADSYA12C.65A | Ad. | 88630.53 | TRY | MÜTEAHHİT | MÜTEAHHİT | MÜTEAHHİT
Diğer İşler | 3 | 801 | DEMONTAJ HİZMETİ | 60010737 | MBL36kV.7,3.3KS+SYA.1600kVADSYA12C | Ad. | 88630.53 | TRY | MÜTEAHHİT | MÜTEAHHİT | MÜTEAHHİT
Diğer İşler | 3 | 801 | DEMONTAJ HİZMETİ | 60012691 | MBL.7,30.YA+KSTRF.1600kVA.DSYA.12C | Ad. | 88630.53 | TRY | MÜTEAHHİT | MÜTEAHHİT | MÜTEAHHİT
Diğer İşler | 3 | 801 | DEMONTAJ HİZMETİ | 60013000 | MBL.7,30.2YA+KSTRF.1600kVA.DSYA.12C | Ad. | 88630.53 | TRY | MÜTEAHHİT | MÜTEAHHİT | MÜTEAHHİT
Diğer İşler | 3 | 801 | DEMONTAJ HİZMETİ | 60012961 | MBL36kV.7,30.KS+KSTRF.1600kVA.DSYA.12C | Ad. | 88630.53 | TRY | MÜTEAHHİT | MÜTEAHHİT | MÜTEAHHİT
Diğer İşler | 3 | 801 | DEMONTAJ HİZMETİ | 60013181 | MBL.7,30.YA+KS+KSTRF.1600kVA.DSYA.12C | Ad. | 88630.53 | TRY | MÜTEAHHİT | MÜTEAHHİT | MÜTEAHHİT
Diğer İşler | 3 | 801 | DEMONTAJ HİZMETİ | 60012561 | MBL.36kV.7,3.YA+2KS+KSTRF.1600kVADSYA12C | Ad. | 88630.53 | TRY | MÜTEAHHİT | MÜTEAHHİT | MÜTEAHHİT
Diğer İşler | 3 | 801 | DEMONTAJ HİZMETİ | 60013220 | MBL36kV.7,30.2KS+KSTRF.1600kVA.DSYA.12C | Ad. | 88630.53 | TRY | MÜTEAHHİT | MÜTEAHHİT | MÜTEAHHİT
Diğer İşler | 3 | 801 | DEMONTAJ HİZMETİ | 60010486 | MBL7,30.2YA+2SYA.1000kVA.TMO.1Ç.1600A | Ad. | 88630.53 | TRY | MÜTEAHHİT | MÜTEAHHİT | MÜTEAHHİT
Diğer İşler | 3 | 801 | DEMONTAJ HİZMETİ | 60010241 | MBL36kV.7,3.2YA+SYA.1600kVATMO.1C.2500A | Ad. | 88630.53 | TRY | MÜTEAHHİT | MÜTEAHHİT | MÜTEAHHİT
Diğer İşler | 3 | 801 | DEMONTAJ HİZMETİ | 60010215 | MBL7,30.2YA+2SYA.1600kVA.TMO.1C.2500A | Ad. | 88630.53 | TRY | MÜTEAHHİT | MÜTEAHHİT | MÜTEAHHİT
Diğer İşler | 3 | 801 | DEMONTAJ HİZMETİ | 60011675 | MBL36kV.7,3.YA+SYA.1600kVATMO.1C.2500A | Ad. | 88630.53 | TRY | MÜTEAHHİT | MÜTEAHHİT | MÜTEAHHİT
Diğer İşler | 3 | 801 | DEMONTAJ HİZMETİ | 60010711 | MBL.7,3.YA+SYA.1600kVA.TMO.2C(2x1600A) | Ad. | 88630.53 | TRY | MÜTEAHHİT | MÜTEAHHİT | MÜTEAHHİT
Diğer İşler | 3 | 801 | DEMONTAJ HİZMETİ | 60012671 | MBL.7,30.YA+2SYA.1600kVA.TMO.2C.2x1600 | Ad. | 88630.53 | TRY | MÜTEAHHİT | MÜTEAHHİT | MÜTEAHHİT
Diğer İşler | 3 | 801 | DEMONTAJ HİZMETİ | 60010216 | MBL7,30.2YA+2SYA.1600kVA.TMO.2C.2x1600 | Ad. | 88630.53 | TRY | MÜTEAHHİT | MÜTEAHHİT | MÜTEAHHİT
Diğer İşler | 3 | 801 | DEMONTAJ HİZMETİ | 60012173 | MBL.7,3.YA+KS+SYA.1600kVATMO.1C.2500A | Ad. | 88630.53 | TRY | MÜTEAHHİT | MÜTEAHHİT | MÜTEAHHİT
Diğer İşler | 3 | 801 | DEMONTAJ HİZMETİ | 60010220 | MBL36kV.7,3.2YA+KS+SYA.1600kVA.TMO.1C | Ad. | 88630.53 | TRY | MÜTEAHHİT | MÜTEAHHİT | MÜTEAHHİT
Diğer İşler | 3 | 801 | DEMONTAJ HİZMETİ | 60011281 | MBL36kV.7,3.2KS+SYA.1600kVA.TMO.1C.2500A | Ad. | 88630.53 | TRY | MÜTEAHHİT | MÜTEAHHİT | MÜTEAHHİT
Diğer İşler | 3 | 801 | DEMONTAJ HİZMETİ | 60010242 | MBL.7,3.2YA+SYA.1600kVA.TMO.2C(2x1600A) | Ad. | 88630.53 | TRY | MÜTEAHHİT | MÜTEAHHİT | MÜTEAHHİT
Diğer İşler | 3 | 801 | DEMONTAJ HİZMETİ | 60011857 | MBL36kV.7,3.YA+KS+SYA.1600kVA.TMO.2C | Ad. | 88630.53 | TRY | MÜTEAHHİT | MÜTEAHHİT | MÜTEAHHİT
Diğer İşler | 3 | 801 | DEMONTAJ HİZMETİ | 60010219 | MBL36kV.7,3.2YA+KS+SYA.1600kVA.TMO.2C | Ad. | 88630.53 | TRY | MÜTEAHHİT | MÜTEAHHİT | MÜTEAHHİT
Diğer İşler | 3 | 801 | DEMONTAJ HİZMETİ | 60001610 | MONOBLK KŞK 3,21m x 2,5m(TR+AG PANO) | Ad. | 88630.53 | TRY | MÜTEAHHİT | MÜTEAHHİT | MÜTEAHHİT
Diğer İşler | 3 | 801 | DEMONTAJ HİZMETİ | 60011580 | MBL.KÖŞK BOŞ 3,85(AGD+AKÜ+YENİ RED.) | Ad. | 88630.53 | TRY | MÜTEAHHİT | MÜTEAHHİT | MÜTEAHHİT
Diğer İşler | 3 | 801 | DEMONTAJ HİZMETİ | 60010578 | MBL.KÖŞK BOŞ 4,35(AGD+AKÜ+YENİ RED.) | Ad. | 88630.53 | TRY | MÜTEAHHİT | MÜTEAHHİT | MÜTEAHHİT
Diğer İşler | 3 | 801 | DEMONTAJ HİZMETİ | 60010941 | MBL.KÖŞK BOŞ 5,3(AGD+AKÜ+YENİ RED.) | Ad. | 88630.53 | TRY | MÜTEAHHİT | MÜTEAHHİT | MÜTEAHHİT
Diğer İşler | 3 | 801 | DEMONTAJ HİZMETİ | 60010572 | MBL.KÖŞK BOŞ 6,4(AGD+AKÜ+YENİ RED.) | Ad. | 88630.53 | TRY | MÜTEAHHİT | MÜTEAHHİT | MÜTEAHHİT
Diğer İşler | 3 | 801 | DEMONTAJ HİZMETİ | 60010642 | MBL.KÖŞK BOŞ 7,3(AGD+AKÜ+YENİ RED.) | Ad. | 88630.53 | TRY | MÜTEAHHİT | MÜTEAHHİT | MÜTEAHHİT
Diğer İşler | 3 | 801 | DEMONTAJ HİZMETİ | 60000628 | SAÇ KÖŞK (BOŞ) | kg | 73.67 | TRY | MÜTEAHHİT | MÜTEAHHİT | MÜTEAHHİT
Diğer İşler | 3 | 801 | DEMONTAJ HİZMETİ | 60010655 | HÜC.MD GIS17,5kV630A16kA24V.SYA | Ad. | 6890.56 | TRY | MÜTEAHHİT | MÜTEAHHİT | MÜTEAHHİT
Diğer İşler | 3 | 801 | DEMONTAJ HİZMETİ | 60010656 | HÜC.MD GIS17,5kV630A16kA24V.YA | Ad. | 5391.96 | TRY | MÜTEAHHİT | MÜTEAHHİT | MÜTEAHHİT
Diğer İşler | 3 | 801 | DEMONTAJ HİZMETİ | 60012017 | HÜC.RMU GIS17,5kV2Y+1SYA630/200A16kA24V | Ad. | 16278.87 | TRY | MÜTEAHHİT | MÜTEAHHİT | MÜTEAHHİT
Diğer İşler | 3 | 801 | DEMONTAJ HİZMETİ | 60001366 | HÜC.RMU GIS36kV2Y+1SYA630/200A16kA24V | Ad. | 16749.02 | TRY | MÜTEAHHİT | MÜTEAHHİT | MÜTEAHHİT
Diğer İşler | 3 | 801 | DEMONTAJ HİZMETİ | 60006187 | HÜC.MD.GIS.36kV630A16kA24V.KS.GÇŞ. | Ad. | 11694.92 | TRY | MÜTEAHHİT | MÜTEAHHİT | MÜTEAHHİT
Diğer İşler | 3 | 801 | DEMONTAJ HİZMETİ | 60004406 | HÜC.MD.GIS.36kV630A16kA24V.KS.FD.103 | Ad. | 11694.92 | TRY | MÜTEAHHİT | MÜTEAHHİT | MÜTEAHHİT
Diğer İşler | 3 | 801 | DEMONTAJ HİZMETİ | 60004674 | HÜC.MD GIS36kV630A16kA24V.SYA | Ad. | 7125.68 | TRY | MÜTEAHHİT | MÜTEAHHİT | MÜTEAHHİT
Diğer İşler | 3 | 801 | DEMONTAJ HİZMETİ | 60004671 | HÜC.MD GIS36kV630A16kA24V.YA | Ad. | 5583 | TRY | MÜTEAHHİT | MÜTEAHHİT | MÜTEAHHİT
Diğer İşler | 3 | 801 | DEMONTAJ HİZMETİ | 60005607 | HÜC.MD.GIS.36kV630A16kA24V.KS.TR.103 | Ad. | 7125.68 | TRY | MÜTEAHHİT | MÜTEAHHİT | MÜTEAHHİT
Diğer İşler | 3 | 801 | DEMONTAJ HİZMETİ | 60005597 | HÜC.MD.GIS.YANINA 36kV630A16kA.GÖLÇ-İÇİHT. | Ad. | 5583 | TRY | MÜTEAHHİT | MÜTEAHHİT | MÜTEAHHİT
Diğer İşler | 3 | 801 | DEMONTAJ HİZMETİ | 60009284 | HÜC.MD.GIS.36kV630A16kA110V.KS.FD.103 | Ad. | 11694.92 | TRY | MÜTEAHHİT | MÜTEAHHİT | MÜTEAHHİT
Diğer İşler | 3 | 801 | DEMONTAJ HİZMETİ | 60008511 | HÜC.MD.GİS.36kV.630A.16kA.110V.SYA | Ad. | 7125.68 | TRY | MÜTEAHHİT | MÜTEAHHİT | MÜTEAHHİT
Diğer İşler | 3 | 801 | DEMONTAJ HİZMETİ | 60009285 | HÜC.MD GIS36kV630A16kA110V.YA | Ad. | 5583.02 | TRY | MÜTEAHHİT | MÜTEAHHİT | MÜTEAHHİT
Diğer İşler | 3 | 801 | DEMONTAJ HİZMETİ | 60009283 | HÜC.MD.GIS.36kV630A16kA110V.KS.GÇŞ | Ad. | 11694.92 | TRY | MÜTEAHHİT | MÜTEAHHİT | MÜTEAHHİT
Diğer İşler | 3 | 801 | DEMONTAJ HİZMETİ | 60009287 | HÜC.MDGISYAN36kV630A16kA110V.GÖLÇ-İÇİHT. | Ad. | 5583.02 | TRY | MÜTEAHHİT | MÜTEAHHİT | MÜTEAHHİT
Diğer İşler | 3 | 801 | DEMONTAJ HİZMETİ | 60005369 | HÜC.MD LSC2A36kV630A16kA AKM.GR ÖLÇ | Ad. | 5656.47 | TRY | MÜTEAHHİT | MÜTEAHHİT | MÜTEAHHİT
Diğer İşler | 3 | 801 | DEMONTAJ HİZMETİ | 60004412 | HÜC.MD.LSC2A36kV630A16kA24V.KS.FD.103 | Ad. | 5656.47 | TRY | MÜTEAHHİT | MÜTEAHHİT | MÜTEAHHİT
Diğer İşler | 3 | 801 | DEMONTAJ HİZMETİ | 60000657 | HÜC.MD LSC2A36kv630/200A16kA24V.SYA | Ad. | 5656.47 | TRY | MÜTEAHHİT | MÜTEAHHİT | MÜTEAHHİT
Diğer İşler | 3 | 801 | DEMONTAJ HİZMETİ | 60000656 | HÜC.MD LSC2A36kV630A16kA24V.YA | Ad. | 5656.47 | TRY | MÜTEAHHİT | MÜTEAHHİT | MÜTEAHHİT
Diğer İşler | 3 | 801 | DEMONTAJ HİZMETİ | 60005165 | HÜC.MD LSC2A36kV630A16kA24V.GRÖLÇ-İÇİHT. | Ad. | 5656.47 | TRY | MÜTEAHHİT | MÜTEAHHİT | MÜTEAHHİT
Diğer İşler | 3 | 801 | DEMONTAJ HİZMETİ | 60005601 | HÜC.MD.LSC2A.36kV630A16kA24V.KS.TR.103 | Ad. | 5656.47 | TRY | MÜTEAHHİT | MÜTEAHHİT | MÜTEAHHİT
Diğer İşler | 3 | 801 | DEMONTAJ HİZMETİ | 60003855 | HÜC.MD LSC2A36kV1250/200A16kA110V.SYA | Ad. | 5656.47 | TRY | MÜTEAHHİT | MÜTEAHHİT | MÜTEAHHİT
Diğer İşler | 3 | 801 | DEMONTAJ HİZMETİ | 60004424 | HÜC.MD 36kV1250/630A16kA110VKS.FD.103 | Ad. | 5656.47 | TRY | MÜTEAHHİT | MÜTEAHHİT | MÜTEAHHİT
Diğer İşler | 3 | 801 | DEMONTAJ HİZMETİ | 60003591 | HÜC.MD LSC2A36kV1250/630A16kA110V.GR ÖLÇ | Ad. | 5656.47 | TRY | MÜTEAHHİT | MÜTEAHHİT | MÜTEAHHİT
Diğer İşler | 3 | 801 | DEMONTAJ HİZMETİ | 60005604 | HÜC.MD.2A36kV1250/630A16kA110V.KS.TR.103 | Ad. | 5656.47 | TRY | MÜTEAHHİT | MÜTEAHHİT | MÜTEAHHİT
Diğer İşler | 3 | 801 | DEMONTAJ HİZMETİ | 60003491 | HÜC.MD LSC2A36kV1250A16kA110V.AY GİRİŞ | Ad. | 5656.47 | TRY | MÜTEAHHİT | MÜTEAHHİT | MÜTEAHHİT
Diğer İşler | 3 | 801 | DEMONTAJ HİZMETİ | 60005166 | HÜC.MD LSC2A36kV1250A16kA110V.KSC.GEÇİŞ | Ad. | 5656.47 | TRY | MÜTEAHHİT | MÜTEAHHİT | MÜTEAHHİT
Diğer İşler | 3 | 801 | DEMONTAJ HİZMETİ | 60000658 | HÜC.MD LSC2A36kV1250A16kA110V.KUBLAJ | Ad. | 5656.47 | TRY | MÜTEAHHİT | MÜTEAHHİT | MÜTEAHHİT
Diğer İşler | 3 | 801 | DEMONTAJ HİZMETİ | 60001261 | HÜC.MD LSC2A36kV1250A16kA110V.KAB BAĞ | Ad. | 5656.47 | TRY | MÜTEAHHİT | MÜTEAHHİT | MÜTEAHHİT
Diğer İşler | 3 | 801 | DEMONTAJ HİZMETİ | 60007300 | HÜC.MD LSC2A36kV1250A16kA110V.KS.FD.103 | Ad. | 5656.49 | TRY | MÜTEAHHİT | MÜTEAHHİT | MÜTEAHHİT
Diğer İşler | 3 | 801 | DEMONTAJ HİZMETİ | 60009720 | HÜC.MD LSC2A17,5kV630A16kA24V.YA | Ad. | 5656.47 | TRY | MÜTEAHHİT | MÜTEAHHİT | MÜTEAHHİT
Diğer İşler | 3 | 801 | DEMONTAJ HİZMETİ | 60009722 | HÜC.MD LSC2A17,5kv630/200A16kA24V.SYA | Ad. | 5656.47 | TRY | MÜTEAHHİT | MÜTEAHHİT | MÜTEAHHİT
Diğer İşler | 3 | 801 | DEMONTAJ HİZMETİ | 60012491 | HÜC.MD LSC2A.36kv.1250A.16kA.110V.KSC ÇK | Ad. | 5656.49 | TRY | MÜTEAHHİT | MÜTEAHHİT | MÜTEAHHİT
Diğer İşler | 3 | 801 | DEMONTAJ HİZMETİ | 60012492 | HÜC.MD LSC2A.36kv.630A.16kA.110V.KSCTR | Ad. | 5656.49 | TRY | MÜTEAHHİT | MÜTEAHHİT | MÜTEAHHİT
Diğer İşler | 3 | 801 | DEMONTAJ HİZMETİ | 60012493 | HÜC.MD LSC2A.36kv.630A.16kA.110V.KSC.Ç | Ad. | 5656.49 | TRY | MÜTEAHHİT | MÜTEAHHİT | MÜTEAHHİT
Diğer İşler | 3 | 801 | DEMONTAJ HİZMETİ | 60008740 | DAĞ.PAN.50kVA.HTB.DSYA.4Ç.KOND. | Ad. | 3497.51 | TRY | MÜTEAHHİT | MÜTEAHHİT | MÜTEAHHİT
Diğer İşler | 3 | 801 | DEMONTAJ HİZMETİ | 60008741 | DAĞ.PAN.100kVA.HTB.DSYA.4Ç.KOND. | Ad. | 3497.51 | TRY | MÜTEAHHİT | MÜTEAHHİT | MÜTEAHHİT
Diğer İşler | 3 | 801 | DEMONTAJ HİZMETİ | 60008742 | DAĞ.PAN.160kVA.HTB.DSYA.4Ç.KOND. | Ad. | 3497.51 | TRY | MÜTEAHHİT | MÜTEAHHİT | MÜTEAHHİT
Diğer İşler | 3 | 801 | DEMONTAJ HİZMETİ | 60004356 | DAĞ.PAN.50kVA.HTK.DSYA.4Ç.KOND. | Ad. | 3497.51 | TRY | MÜTEAHHİT | MÜTEAHHİT | MÜTEAHHİT
Diğer İşler | 3 | 801 | DEMONTAJ HİZMETİ | 60004359 | DAĞ.PAN.100kVA.HTK.DSYA.4Ç.KOND. | Ad. | 3497.51 | TRY | MÜTEAHHİT | MÜTEAHHİT | MÜTEAHHİT
Diğer İşler | 3 | 801 | DEMONTAJ HİZMETİ | 60004382 | DAĞ.PAN.160kVA.HTK.DSYA.4Ç.KOND. | Ad. | 3497.51 | TRY | MÜTEAHHİT | MÜTEAHHİT | MÜTEAHHİT
Diğer İşler | 3 | 801 | DEMONTAJ HİZMETİ | 60004385 | DAĞ.PAN.250kVA.HTK.DSYA.4Ç.KOND. | Ad. | 3497.51 | TRY | MÜTEAHHİT | MÜTEAHHİT | MÜTEAHHİT
Diğer İşler | 3 | 801 | DEMONTAJ HİZMETİ | 60004388 | DAĞ.PAN.400kVA.HTK.DSYA.5Ç.KOND. | Ad. | 3497.51 | TRY | MÜTEAHHİT | MÜTEAHHİT | MÜTEAHHİT
Diğer İşler | 3 | 801 | DEMONTAJ HİZMETİ | 60006179 | HD.DAĞ.PAN.100kVA.DT.4Ç .DSYA(TEDAŞ) | Ad. | 4504.36 | TRY | MÜTEAHHİT | MÜTEAHHİT | MÜTEAHHİT
Diğer İşler | 3 | 801 | DEMONTAJ HİZMETİ | 60009163 | DAĞ.PAN.250kVA.D.T. DSYA.4Ç KOND. | Ad. | 4504.36 | TRY | MÜTEAHHİT | MÜTEAHHİT | MÜTEAHHİT
Diğer İşler | 3 | 801 | DEMONTAJ HİZMETİ | 60010512 | DAĞ.PAN.315kVA.D.T. DSYA.4Ç KOND. | Ad. | 4504.36 | TRY | MÜTEAHHİT | MÜTEAHHİT | MÜTEAHHİT
Diğer İşler | 3 | 801 | DEMONTAJ HİZMETİ | 60007161 | DAĞ.PAN.400kVA.DT.5Ç.DSYA(TEDAŞ)KOND | Ad. | 4504.36 | TRY | MÜTEAHHİT | MÜTEAHHİT | MÜTEAHHİT
Diğer İşler | 3 | 801 | DEMONTAJ HİZMETİ | 60010702 | DAĞ.PAN.500kVA.D.T. DSYA.5Ç KOND. | Ad. | 4504.36 | TRY | MÜTEAHHİT | MÜTEAHHİT | MÜTEAHHİT
Diğer İşler | 3 | 801 | DEMONTAJ HİZMETİ | 60007162 | DAĞ.PAN.630kVA.DT.8Ç.DSYA(TEDAŞ)KOND | Ad. | 4504.36 | TRY | MÜTEAHHİT | MÜTEAHHİT | MÜTEAHHİT
Diğer İşler | 3 | 801 | DEMONTAJ HİZMETİ | 60007813 | DAĞ.PAN.800kVA.DT.8Ç.DSYA(TEDAŞ)KOND | Ad. | 4504.36 | TRY | MÜTEAHHİT | MÜTEAHHİT | MÜTEAHHİT
Diğer İşler | 3 | 801 | DEMONTAJ HİZMETİ | 60007163 | DAĞ.PAN.1000kVA.DT.8Ç.DSYA(TEDAŞ)KOND | Ad. | 4504.36 | TRY | MÜTEAHHİT | MÜTEAHHİT | MÜTEAHHİT
Diğer İşler | 3 | 801 | DEMONTAJ HİZMETİ | 60007164 | DAĞ.PAN.1250kVA.DT.10Ç.DSYA(TEDAŞ)KOND | Ad. | 4504.36 | TRY | MÜTEAHHİT | MÜTEAHHİT | MÜTEAHHİT
Diğer İşler | 3 | 801 | DEMONTAJ HİZMETİ | 60007165 | DAĞ.PAN.1600kVA.DT.12Ç.DSYA(TEDAŞ)KOND | Ad. | 4504.36 | TRY | MÜTEAHHİT | MÜTEAHHİT | MÜTEAHHİT
Diğer İşler | 3 | 801 | DEMONTAJ HİZMETİ | 60005895 | DAĞ.PAN.1000kVA.DT.1Ç.TMO.KOND. | Ad. | 4504.36 | TRY | MÜTEAHHİT | MÜTEAHHİT | MÜTEAHHİT
Diğer İşler | 3 | 801 | DEMONTAJ HİZMETİ | 60006459 | DAĞ.PAN.1250kVA.DT.1Ç.TMO.KOND. | Ad. | 4504.36 | TRY | MÜTEAHHİT | MÜTEAHHİT | MÜTEAHHİT
Diğer İşler | 3 | 801 | DEMONTAJ HİZMETİ | 60006460 | DAĞ.PAN.1250kVA.DT.2Ç.TMO.KOND. | Ad. | 4504.36 | TRY | MÜTEAHHİT | MÜTEAHHİT | MÜTEAHHİT
Diğer İşler | 3 | 801 | DEMONTAJ HİZMETİ | 60005897 | DAĞ.PAN.1600kVA.DT.1Ç.TMO.KOND. | Ad. | 4504.36 | TRY | MÜTEAHHİT | MÜTEAHHİT | MÜTEAHHİT
Diğer İşler | 3 | 801 | DEMONTAJ HİZMETİ | 60005898 | DAĞ.PAN.1600kVA.DT.2Ç.TMO.KOND. | Ad. | 4504.36 | TRY | MÜTEAHHİT | MÜTEAHHİT | MÜTEAHHİT
Diğer İşler | 3 | 801 | DEMONTAJ HİZMETİ | 60000676 | DAĞ.PAN.50kVA.DO.HKT.4Ç | Ad. | 3497.51 | TRY | MÜTEAHHİT | MÜTEAHHİT | MÜTEAHHİT
Diğer İşler | 3 | 801 | DEMONTAJ HİZMETİ | 60000677 | DAĞ.PAN.100kVA.DO.HKT.4Ç | Ad. | 3497.51 | TRY | MÜTEAHHİT | MÜTEAHHİT | MÜTEAHHİT
Diğer İşler | 3 | 801 | DEMONTAJ HİZMETİ | 60004971 | DAĞ.PAN.100kVA.HTK.DSYA.4Ç - MODEM | Ad. | 3497.51 | TRY | MÜTEAHHİT | MÜTEAHHİT | MÜTEAHHİT
Diğer İşler | 3 | 801 | DEMONTAJ HİZMETİ | 60000678 | DAĞ.PAN.160kVA.DO.HKT.4Ç | Ad. | 3497.51 | TRY | MÜTEAHHİT | MÜTEAHHİT | MÜTEAHHİT
Diğer İşler | 3 | 801 | DEMONTAJ HİZMETİ | 60000679 | DAĞ.PAN.250kVA.DO.HKT.4Ç | Ad. | 3497.51 | TRY | MÜTEAHHİT | MÜTEAHHİT | MÜTEAHHİT
Diğer İşler | 3 | 801 | DEMONTAJ HİZMETİ | 60004973 | DAĞ.PAN.250kVA.HTK.DSYA.4Ç - MODEM | Ad. | 3497.51 | TRY | MÜTEAHHİT | MÜTEAHHİT | MÜTEAHHİT
Diğer İşler | 3 | 801 | DEMONTAJ HİZMETİ | 60000680 | DAĞ.PAN.400kVA.DO.HKT.4Ç | Ad. | 3497.51 | TRY | MÜTEAHHİT | MÜTEAHHİT | MÜTEAHHİT
Diğer İşler | 3 | 801 | DEMONTAJ HİZMETİ | 60012601 | DAĞ.PAN.250kVA.D.T. DSYA.7Ç | Ad. | 4504.36 | TRY | MÜTEAHHİT | MÜTEAHHİT | MÜTEAHHİT
Diğer İşler | 3 | 801 | DEMONTAJ HİZMETİ | 60000671 | DAĞ.PAN.400kVA.DO.DKT.MO.KS.4Ç | Ad. | 4504.34 | TRY | MÜTEAHHİT | MÜTEAHHİT | MÜTEAHHİT
Diğer İşler | 3 | 801 | DEMONTAJ HİZMETİ | 60000672 | DAĞ.PAN.630kVA.DO.DKT.8Ç | Ad. | 4504.34 | TRY | MÜTEAHHİT | MÜTEAHHİT | MÜTEAHHİT
Diğer İşler | 3 | 801 | DEMONTAJ HİZMETİ | 60011304 | DAĞ.PAN.630kVA.DT.8Ç .TMO | Ad. | 4504.34 | TRY | MÜTEAHHİT | MÜTEAHHİT | MÜTEAHHİT
Diğer İşler | 3 | 801 | DEMONTAJ HİZMETİ | 60010779 | DAĞ.PAN.630kVA.D.T. SYA.8Ç | Ad. | 4504.36 | TRY | MÜTEAHHİT | MÜTEAHHİT | MÜTEAHHİT
Diğer İşler | 3 | 801 | DEMONTAJ HİZMETİ | 60004394 | DAĞ.PAN.630kVA.DT.DSYA.8 Ç | Ad. | 4504.36 | TRY | MÜTEAHHİT | MÜTEAHHİT | MÜTEAHHİT
Diğer İşler | 3 | 801 | DEMONTAJ HİZMETİ | 60003756 | HD.DAĞ.PAN.630kVA.DT.10Ç | Ad. | 4504.36 | TRY | MÜTEAHHİT | MÜTEAHHİT | MÜTEAHHİT
Diğer İşler | 3 | 801 | DEMONTAJ HİZMETİ | 60012013 | DAĞ.PAN.1000kVA.DT.10Ç.TMO | Ad. | 4504.36 | TRY | MÜTEAHHİT | MÜTEAHHİT | MÜTEAHHİT
Diğer İşler | 3 | 801 | DEMONTAJ HİZMETİ | 60000673 | DAĞ.PAN.1000kVA.DO.DKT.MO.KS.8Ç | Ad. | 4504.34 | TRY | MÜTEAHHİT | MÜTEAHHİT | MÜTEAHHİT
Diğer İşler | 3 | 801 | DEMONTAJ HİZMETİ | 60000674 | DAĞ.PAN.1250kVA.DO.DKT.10Ç | Ad. | 4504.36 | TRY | MÜTEAHHİT | MÜTEAHHİT | MÜTEAHHİT
Diğer İşler | 3 | 801 | DEMONTAJ HİZMETİ | 60004400 | HD.DAĞ.PAN.1250kVA.DT.DSYA.12Ç | Ad. | 4504.36 | TRY | MÜTEAHHİT | MÜTEAHHİT | MÜTEAHHİT
Diğer İşler | 3 | 801 | DEMONTAJ HİZMETİ | 60011904 | HD.DAĞ.PAN.1250kVA.DT.TMO.10Ç | Ad. | 4504.36 | TRY | MÜTEAHHİT | MÜTEAHHİT | MÜTEAHHİT
Diğer İşler | 3 | 801 | DEMONTAJ HİZMETİ | 60012037 | HD.DAĞ.PAN.1250kVA.DT.TMO.12Ç | Ad. | 4504.36 | TRY | MÜTEAHHİT | MÜTEAHHİT | MÜTEAHHİT
Diğer İşler | 3 | 801 | DEMONTAJ HİZMETİ | 60007371 | AYDINLATMA PANOSU TİP-1 | Ad. | 6107.36 | TRY | MÜTEAHHİT | MÜTEAHHİT | MÜTEAHHİT
Diğer İşler | 3 | 801 | DEMONTAJ HİZMETİ | 60008601 | SDK.TİPB.250A.5Ç160A.DSYA | Ad. | 6107.36 | TRY | MÜTEAHHİT | MÜTEAHHİT | MÜTEAHHİT
Diğer İşler | 3 | 801 | DEMONTAJ HİZMETİ | 60008602 | SDK.TİPB.400A.10Ç160A.DSYA | Ad. | 6107.36 | TRY | MÜTEAHHİT | MÜTEAHHİT | MÜTEAHHİT
Diğer İşler | 3 | 801 | DEMONTAJ HİZMETİ | 60008603 | SDK.TİPB.(400-250-250 A).5Ç160A.DSYA | Ad. | 6107.36 | TRY | MÜTEAHHİT | MÜTEAHHİT | MÜTEAHHİT
Diğer İşler | 3 | 801 | DEMONTAJ HİZMETİ | 60008604 | SDK.TİPB.(400-400A).2Ç250A.3Ç160A.DSYA | Ad. | 6107.36 | TRY | MÜTEAHHİT | MÜTEAHHİT | MÜTEAHHİT
Diğer İşler | 3 | 801 | DEMONTAJ HİZMETİ | 60009782 | SDK.B C.ELY(400-400A).2Ç250A 3Ç160A.DSYA | Ad. | 4885.89 | TRY | MÜTEAHHİT | MÜTEAHHİT | MÜTEAHHİT
Diğer İşler | 3 | 801 | DEMONTAJ HİZMETİ | 60009842 | SDK.B C.ELY.(400-250-250A).5Ç160A.DSYA | Ad. | 4885.89 | TRY | MÜTEAHHİT | MÜTEAHHİT | MÜTEAHHİT
Diğer İşler | 3 | 801 | DEMONTAJ HİZMETİ | 60009843 | SDK.B C.ELY. 400A.10Ç160A.DSYA | Ad. | 4885.89 | TRY | MÜTEAHHİT | MÜTEAHHİT | MÜTEAHHİT
Diğer İşler | 3 | 801 | DEMONTAJ HİZMETİ | 60010659 | SDK.B C.ELY. 250A.5Ç160A.DSYA | Ad. | 4885.89 | TRY | MÜTEAHHİT | MÜTEAHHİT | MÜTEAHHİT
Diğer İşler | 3 | 801 | DEMONTAJ HİZMETİ | 60007178 | HD.DAĞ.PAN.SDK-1.5Çıkış(160-400A SYA'lı) | Ad. | 6107.36 | TRY | MÜTEAHHİT | MÜTEAHHİT | MÜTEAHHİT
Diğer İşler | 3 | 801 | DEMONTAJ HİZMETİ | 60007179 | DAĞ.PAN.SDK-1.5Çıkış.50-250 A SYA'lı | Ad. | 6107.36 | TRY | MÜTEAHHİT | MÜTEAHHİT | MÜTEAHHİT
Diğer İşler | 3 | 801 | DEMONTAJ HİZMETİ | 60007180 | DAĞ.PAN.SDK-2. 5Çıkış (250 A SYA'lı) | Ad. | 6107.36 | TRY | MÜTEAHHİT | MÜTEAHHİT | MÜTEAHHİT
Diğer İşler | 3 | 801 | DEMONTAJ HİZMETİ | 60004647 | DAĞ.PAN.SDK-3. 10Çıkış (SYA'lı) | Ad. | 6783.02 | TRY | MÜTEAHHİT | MÜTEAHHİT | MÜTEAHHİT
Diğer İşler | 3 | 801 | DEMONTAJ HİZMETİ | 60001840 | PANO O.G.ÖLÇÜ - KUMANDA VE KORUMA | Ad. | 5661.56 | TRY | MÜTEAHHİT | MÜTEAHHİT | MÜTEAHHİT
Diğer İşler | 3 | 801 | DEMONTAJ HİZMETİ | 60000695 | SİGORTA ANAHT.OTO.6A | Ad. | 101.88 | TRY | MÜTEAHHİT | MÜTEAHHİT | MÜTEAHHİT
Diğer İşler | 3 | 801 | DEMONTAJ HİZMETİ | 60001620 | ŞALT.DSYA.AG.3x160A.AYR. | Ad. | 529.79 | TRY | MÜTEAHHİT | MÜTEAHHİT | MÜTEAHHİT
Diğer İşler | 3 | 801 | DEMONTAJ HİZMETİ | 60001621 | ŞALT.DSYA.AG.3x250A.AYR. | Ad. | 552.17 | TRY | MÜTEAHHİT | MÜTEAHHİT | MÜTEAHHİT
Diğer İşler | 3 | 801 | DEMONTAJ HİZMETİ | 60004926 | ŞALT.DSYA.AG.3x400A.AYR. | Ad. | 831.97 | TRY | MÜTEAHHİT | MÜTEAHHİT | MÜTEAHHİT
Diğer İşler | 3 | 801 | DEMONTAJ HİZMETİ | 60006064 | ŞALT.DSYA.AG.3x630A.AYR. | Ad. | 846.96 | TRY | MÜTEAHHİT | MÜTEAHHİT | MÜTEAHHİT
Diğer İşler | 3 | 801 | DEMONTAJ HİZMETİ | 60000726 | Salt.TMO Kompakt 3x(80-100)A | Ad. | 1153.66 | TRY | MÜTEAHHİT | MÜTEAHHİT | MÜTEAHHİT
Diğer İşler | 3 | 801 | DEMONTAJ HİZMETİ | 60001617 | Salt.TMO Kompakt 3x(100-125)A | Ad. | 1175.11 | TRY | MÜTEAHHİT | MÜTEAHHİT | MÜTEAHHİT
Diğer İşler | 3 | 801 | DEMONTAJ HİZMETİ | 60000727 | Salt.TMO Kompakt 3x(125-160)A | Ad. | 1296.06 | TRY | MÜTEAHHİT | MÜTEAHHİT | MÜTEAHHİT
Diğer İşler | 3 | 801 | DEMONTAJ HİZMETİ | 60000729 | Salt.TMO Kompakt 3x(200-250)A | Ad. | 1417.27 | TRY | MÜTEAHHİT | MÜTEAHHİT | MÜTEAHHİT
Diğer İşler | 3 | 801 | DEMONTAJ HİZMETİ | 60000730 | Salt.TMO Kompakt 3x(300-400)A | Ad. | 1600.89 | TRY | MÜTEAHHİT | MÜTEAHHİT | MÜTEAHHİT
Diğer İşler | 3 | 801 | DEMONTAJ HİZMETİ | 60000731 | Salt.TMO Kompakt 3x(400-630)A | Ad. | 1665.68 | TRY | MÜTEAHHİT | MÜTEAHHİT | MÜTEAHHİT
Diğer İşler | 3 | 801 | DEMONTAJ HİZMETİ | 60003676 | Salt.TMO Kompakt 3x(630-800)A | Ad. | 2227.13 | TRY | MÜTEAHHİT | MÜTEAHHİT | MÜTEAHHİT
Diğer İşler | 3 | 801 | DEMONTAJ HİZMETİ | 60000732 | Salt.TMO Kompakt 3x(800-1000)A | Ad. | 2227.13 | TRY | MÜTEAHHİT | MÜTEAHHİT | MÜTEAHHİT
Diğer İşler | 3 | 801 | DEMONTAJ HİZMETİ | 60000734 | Salt.TMO Kompakt 3x(1000-1600)A | Ad. | 3038.06 | TRY | MÜTEAHHİT | MÜTEAHHİT | MÜTEAHHİT
Diğer İşler | 3 | 801 | DEMONTAJ HİZMETİ | 60000746 | TEHLİKE LEVHASI (ALÜMİNYUM)YENİ | Ad. | 29.95 | TRY | MÜTEAHHİT | MÜTEAHHİT | MÜTEAHHİT
Diğer İşler | 3 | 801 | DEMONTAJ HİZMETİ | 60001839 | TRF.AKM.7,2kV.50/5A. | Ad. | 1004.19 | TRY | MÜTEAHHİT | MÜTEAHHİT | MÜTEAHHİT
Diğer İşler | 3 | 801 | DEMONTAJ HİZMETİ | 60001622 | TRF.AKM.7,2kV.60/5A.0,5S | Ad. | 1004.19 | TRY | MÜTEAHHİT | MÜTEAHHİT | MÜTEAHHİT
Diğer İşler | 3 | 801 | DEMONTAJ HİZMETİ | 60003789 | TRF.AKM.7,2kV.75/5A. | Ad. | 1004.19 | TRY | MÜTEAHHİT | MÜTEAHHİT | MÜTEAHHİT
Diğer İşler | 3 | 801 | DEMONTAJ HİZMETİ | 60003790 | TRF.AKM.7,2kV.100/5A. | Ad. | 1004.19 | TRY | MÜTEAHHİT | MÜTEAHHİT | MÜTEAHHİT
Diğer İşler | 3 | 801 | DEMONTAJ HİZMETİ | 60000762 | TRF.AKM.7,2kV.200/5A.0,5S | Ad. | 1004.19 | TRY | MÜTEAHHİT | MÜTEAHHİT | MÜTEAHHİT
Diğer İşler | 3 | 801 | DEMONTAJ HİZMETİ | 60003493 | TRF.AKM.7,2kV.400/5A. | Ad. | 1004.19 | TRY | MÜTEAHHİT | MÜTEAHHİT | MÜTEAHHİT
Diğer İşler | 3 | 801 | DEMONTAJ HİZMETİ | 60003497 | TRF.AKM.7,2kV.1200/5A. | Ad. | 1004.19 | TRY | MÜTEAHHİT | MÜTEAHHİT | MÜTEAHHİT
Diğer İşler | 3 | 801 | DEMONTAJ HİZMETİ | 60003495 | TRF.AKM.7,2kV.150-300/5-5A. | Ad. | 1408.26 | TRY | MÜTEAHHİT | MÜTEAHHİT | MÜTEAHHİT
Diğer İşler | 3 | 801 | DEMONTAJ HİZMETİ | 60001623 | TRF.AKM.12kV.250/5A.0,5S | Ad. | 1004.19 | TRY | MÜTEAHHİT | MÜTEAHHİT | MÜTEAHHİT
Diğer İşler | 3 | 801 | DEMONTAJ HİZMETİ | 60012224 | TRF.AKM.17,5kv.100/5A. 0.5S EP.DA.KA.T. | Ad. | 1295.68 | TRY | MÜTEAHHİT | MÜTEAHHİT | MÜTEAHHİT
Diğer İşler | 3 | 801 | DEMONTAJ HİZMETİ | 60012400 | TRF.AKM.17,5kv.100/5A. 1S EP.DA.KA.T. | Ad. | 1295.68 | TRY | MÜTEAHHİT | MÜTEAHHİT | MÜTEAHHİT
Diğer İşler | 3 | 801 | DEMONTAJ HİZMETİ | 60012221 | TRF.AKM.17,5kv.200/5A.0,5S EP.DA.KA.T | Ad. | 1295.68 | TRY | MÜTEAHHİT | MÜTEAHHİT | MÜTEAHHİT
Diğer İşler | 3 | 801 | DEMONTAJ HİZMETİ | 60001624 | TRF.AKM.17,5kV.250/5A.0,5S | Ad. | 1295.66 | TRY | MÜTEAHHİT | MÜTEAHHİT | MÜTEAHHİT
Diğer İşler | 3 | 801 | DEMONTAJ HİZMETİ | 60012225 | TRF.AKM.17,5kv.20-40/5A.0,5S EP.DA.KA.T | Ad. | 1687.81 | TRY | MÜTEAHHİT | MÜTEAHHİT | MÜTEAHHİT
Diğer İşler | 3 | 801 | DEMONTAJ HİZMETİ | 60011750 | TRF.AKM.17,5kv.25-50/5A. 0,5S | Ad. | 1687.78 | TRY | MÜTEAHHİT | MÜTEAHHİT | MÜTEAHHİT
Diğer İşler | 3 | 801 | DEMONTAJ HİZMETİ | 60012223 | TRF.AKM.17,5kv.50-100/5A.0,5S EP.DA.KA.T | Ad. | 1687.81 | TRY | MÜTEAHHİT | MÜTEAHHİT | MÜTEAHHİT
Diğer İşler | 3 | 801 | DEMONTAJ HİZMETİ | 60013254 | TRF.AKM.17,5.100-200/5-5A.0,5FS5.5P20 | Ad. | 1849.43 | TRY | MÜTEAHHİT | MÜTEAHHİT | MÜTEAHHİT
Diğer İşler | 3 | 801 | DEMONTAJ HİZMETİ | 60011805 | TRF.AKM.17,5kv.200-400/5-5A. 1S | Ad. | 1849.42 | TRY | MÜTEAHHİT | MÜTEAHHİT | MÜTEAHHİT
Diğer İşler | 3 | 801 | DEMONTAJ HİZMETİ | 60012762 | TRFAKM.36kV.5/5A.0,5Fs5.5P20 | Ad. | 1849.44 | TRY | MÜTEAHHİT | MÜTEAHHİT | MÜTEAHHİT
Diğer İşler | 3 | 801 | DEMONTAJ HİZMETİ | 60001625 | TRF.AKM.36kV.10/5A.0,5S | Ad. | 1849.44 | TRY | MÜTEAHHİT | MÜTEAHHİT | MÜTEAHHİT
Diğer İşler | 3 | 801 | DEMONTAJ HİZMETİ | 60000767 | TRF.AKM.36kV.15/5A.1S | Ad. | 1849.44 | TRY | MÜTEAHHİT | MÜTEAHHİT | MÜTEAHHİT
Diğer İşler | 3 | 801 | DEMONTAJ HİZMETİ | 60007703 | TRFAKM.36kV.10-20/5-5A.0,5Fs5.5P20 | Ad. | 2752.95 | TRY | MÜTEAHHİT | MÜTEAHHİT | MÜTEAHHİT
Diğer İşler | 3 | 801 | DEMONTAJ HİZMETİ | 60001292 | TRF.AKM.36kV.20/5A.0,5S | Ad. | 1849.44 | TRY | MÜTEAHHİT | MÜTEAHHİT | MÜTEAHHİT
Diğer İşler | 3 | 801 | DEMONTAJ HİZMETİ | 60002881 | TRF.AKM.36kV.20/5A.5P10 HT. | Ad. | 1849.44 | TRY | MÜTEAHHİT | MÜTEAHHİT | MÜTEAHHİT
Diğer İşler | 3 | 801 | DEMONTAJ HİZMETİ | 60000768 | TRF.AKM.36kV.25/5A.1S | Ad. | 1849.44 | TRY | MÜTEAHHİT | MÜTEAHHİT | MÜTEAHHİT
Diğer İşler | 3 | 801 | DEMONTAJ HİZMETİ | 60012401 | TRF.AKM.36kv.25-50/5A. 1S | Ad. | 2550.25 | TRY | MÜTEAHHİT | MÜTEAHHİT | MÜTEAHHİT
Diğer İşler | 3 | 801 | DEMONTAJ HİZMETİ | 60009324 | TRF.AKM.36kv.25-50/5-5A. 1S EP.DA.KA.T | Ad. | 2752.95 | TRY | MÜTEAHHİT | MÜTEAHHİT | MÜTEAHHİT
Diğer İşler | 3 | 801 | DEMONTAJ HİZMETİ | 60009320 | TRF.AKM.36kv.30/5A.1S EPOKSİ DAH.KAİ.T | Ad. | 1849.44 | TRY | MÜTEAHHİT | MÜTEAHHİT | MÜTEAHHİT
Diğer İşler | 3 | 801 | DEMONTAJ HİZMETİ | 60001626 | TRF.AKM.36kV.40/5A.0,5S | Ad. | 1849.44 | TRY | MÜTEAHHİT | MÜTEAHHİT | MÜTEAHHİT
Diğer İşler | 3 | 801 | DEMONTAJ HİZMETİ | 60011814 | TRF.AKM.36kv.50/5A. | Ad. | 1849.42 | TRY | MÜTEAHHİT | MÜTEAHHİT | MÜTEAHHİT
Diğer İşler | 3 | 801 | DEMONTAJ HİZMETİ | 60000769 | TRF.AKM.36kV.50/5A.1S | Ad. | 1849.44 | TRY | MÜTEAHHİT | MÜTEAHHİT | MÜTEAHHİT
Diğer İşler | 3 | 801 | DEMONTAJ HİZMETİ | 60010964 | TRF.AKM.36kv.50-100/5-5A.1S.E.D.K.T. | Ad. | 2752.95 | TRY | MÜTEAHHİT | MÜTEAHHİT | MÜTEAHHİT
Diğer İşler | 3 | 801 | DEMONTAJ HİZMETİ | 60012171 | TRF.AKM.36kv.50-100/5A. 1S EP.D.K.T | Ad. | 2550.25 | TRY | MÜTEAHHİT | MÜTEAHHİT | MÜTEAHHİT
Diğer İşler | 3 | 801 | DEMONTAJ HİZMETİ | 60009311 | TRF.AKM.36kv.100-200/5-5A.1S EP.DA.KA.T. | Ad. | 2752.95 | TRY | MÜTEAHHİT | MÜTEAHHİT | MÜTEAHHİT
Diğer İşler | 3 | 801 | DEMONTAJ HİZMETİ | 60012505 | TRF.AKM.36kv.100-200/5-5A. 1-3S EP.D.K.T | Ad. | 2752.97 | TRY | MÜTEAHHİT | MÜTEAHHİT | MÜTEAHHİT
Diğer İşler | 3 | 801 | DEMONTAJ HİZMETİ | 60011744 | TRF.AKM.36kv.150-300/5A.1S.EP.D.K.T. | Ad. | 2550.25 | TRY | MÜTEAHHİT | MÜTEAHHİT | MÜTEAHHİT
Diğer İşler | 3 | 801 | DEMONTAJ HİZMETİ | 60001627 | TRF.AKM.36kV.75/5A.0,5S | Ad. | 1849.44 | TRY | MÜTEAHHİT | MÜTEAHHİT | MÜTEAHHİT
Diğer İşler | 3 | 801 | DEMONTAJ HİZMETİ | 60010661 | TRF.AKM.36kv.100/5A. 1S EP.DA.KA.T. | Ad. | 1849.44 | TRY | MÜTEAHHİT | MÜTEAHHİT | MÜTEAHHİT
Diğer İşler | 3 | 801 | DEMONTAJ HİZMETİ | 60001628 | TRF.AKM.36kV.125/5A.0,5S | Ad. | 1849.44 | TRY | MÜTEAHHİT | MÜTEAHHİT | MÜTEAHHİT
Diğer İşler | 3 | 801 | DEMONTAJ HİZMETİ | 60009026 | TRF.AKM.36kv.300/5A. | Ad. | 1849.42 | TRY | MÜTEAHHİT | MÜTEAHHİT | MÜTEAHHİT
Diğer İşler | 3 | 801 | DEMONTAJ HİZMETİ | 60008725 | TRFAKM.36kv.300/5-5A.30VA 0,5FS5.5P10 | Ad. | 2427.05 | TRY | MÜTEAHHİT | MÜTEAHHİT | MÜTEAHHİT
Diğer İşler | 3 | 801 | DEMONTAJ HİZMETİ | 60003499 | TRF.AKM.36kV.600/5-5A | Ad. | 2427.05 | TRY | MÜTEAHHİT | MÜTEAHHİT | MÜTEAHHİT
Diğer İşler | 3 | 801 | DEMONTAJ HİZMETİ | 60007703 | TRFAKM.36kV.10-20/5-5A.0,5Fs5.5P20 | Ad. | 2752.95 | TRY | MÜTEAHHİT | MÜTEAHHİT | MÜTEAHHİT
Diğer İşler | 3 | 801 | DEMONTAJ HİZMETİ | 60005463 | TRF.AKM.36kv.25-50/5-5A.0,5FS5.5P20 | Ad. | 2752.95 | TRY | MÜTEAHHİT | MÜTEAHHİT | MÜTEAHHİT
Diğer İşler | 3 | 801 | DEMONTAJ HİZMETİ | 60012450 | TRFAKM.36kV.50-100/5-5A.0,5Fs5.5P20 | Ad. | 2752.97 | TRY | MÜTEAHHİT | MÜTEAHHİT | MÜTEAHHİT
Diğer İşler | 3 | 801 | DEMONTAJ HİZMETİ | 60008591 | TRFAKM.36kV.150-300/5-5A.0,5Fs5.5P20 | Ad. | 2752.95 | TRY | MÜTEAHHİT | MÜTEAHHİT | MÜTEAHHİT
Diğer İşler | 3 | 801 | DEMONTAJ HİZMETİ | 60008442 | TRF.AKM.36kV.200-400/5-5A.0,5FS5.5P20 | Ad. | 2752.95 | TRY | MÜTEAHHİT | MÜTEAHHİT | MÜTEAHHİT
Diğer İşler | 3 | 801 | DEMONTAJ HİZMETİ | 60008103 | TRFAKM.36kv.300-600/5-5A.0,5FS5.5P20 | Ad. | 2752.95 | TRY | MÜTEAHHİT | MÜTEAHHİT | MÜTEAHHİT
Diğer İşler | 3 | 801 | DEMONTAJ HİZMETİ | 60012852 | TRF.AKM.TRO36kV200-400/5-5CL:0.5Fs5.5P20 | Ad. | 2752.95 | TRY | MÜTEAHHİT | MÜTEAHHİT | MÜTEAHHİT
Diğer İşler | 3 | 801 | DEMONTAJ HİZMETİ | 60005551 | TRF.AKM.TRO36kV300-600/5-5CL:0.5Fs5.5P20 | Ad. | 2752.95 | TRY | MÜTEAHHİT | MÜTEAHHİT | MÜTEAHHİT
Diğer İşler | 3 | 801 | DEMONTAJ HİZMETİ | 60000784 | TRFGER.6,3/0,1kV.30VA.0,5 | Ad. | 1947.46 | TRY | MÜTEAHHİT | MÜTEAHHİT | MÜTEAHHİT
Diğer İşler | 3 | 801 | DEMONTAJ HİZMETİ | 60001631 | TRFGER.15,8/v3-0,1/v3-0,38/v3kV.0,5-1 | Ad. | 2073.33 | TRY | MÜTEAHHİT | MÜTEAHHİT | MÜTEAHHİT
Diğer İşler | 3 | 801 | DEMONTAJ HİZMETİ | 60011165 | TRF.GER.15.8/0.1-0.22kv.60+800VA.0.5-1 D | Ad. | 2073.33 | TRY | MÜTEAHHİT | MÜTEAHHİT | MÜTEAHHİT
Diğer İşler | 3 | 801 | DEMONTAJ HİZMETİ | 60000785 | TRFGER.31,5/0,1-0,22kV.60+800.0,5-1 | Ad. | 2756.92 | TRY | MÜTEAHHİT | MÜTEAHHİT | MÜTEAHHİT
Diğer İşler | 3 | 801 | DEMONTAJ HİZMETİ | 60010766 | TRF.GER.34.5/0,1kv. 60VA.0.5(Çift Bynz.) | Ad. | 2756.92 | TRY | MÜTEAHHİT | MÜTEAHHİT | MÜTEAHHİT
Diğer İşler | 3 | 801 | DEMONTAJ HİZMETİ | 60003560 | HD.TRFGER.GEÇ.TİP 34,5/0,1kv.60 CL.1 | Ad. | 2756.92 | TRY | MÜTEAHHİT | MÜTEAHHİT | MÜTEAHHİT
Diğer İşler | 3 | 801 | DEMONTAJ HİZMETİ | 60010455 | TRF.GER.34.5/V3-0.22 Cl 3 4000VA | Ad. | 2756.92 | TRY | MÜTEAHHİT | MÜTEAHHİT | MÜTEAHHİT
Diğer İşler | 3 | 801 | DEMONTAJ HİZMETİ | 60001632 | TRFGER.34,5/v3-0,1/v3kV.60+800.0,5 | Ad. | 2756.92 | TRY | MÜTEAHHİT | MÜTEAHHİT | MÜTEAHHİT
Diğer İşler | 3 | 801 | DEMONTAJ HİZMETİ | 60011743 | TRF.GER.34.5/v3-0,1/v3 kV.60VA.0.5 D.K.T | Ad. | 2756.92 | TRY | MÜTEAHHİT | MÜTEAHHİT | MÜTEAHHİT
Diğer İşler | 3 | 801 | DEMONTAJ HİZMETİ | 60012736 | TRF.GER.31.5/0,1-0,22kv 60-800VA DKT | Ad. | 2756.92 | TRY | MÜTEAHHİT | MÜTEAHHİT | MÜTEAHHİT
Diğer İşler | 3 | 801 | DEMONTAJ HİZMETİ | 60012487 | TRF.GER.36/0,1-0,22kv.60VA.0.5-1DA.K.T | Ad. | 2756.92 | TRY | MÜTEAHHİT | MÜTEAHHİT | MÜTEAHHİT
Diğer İşler | 3 | 801 | DEMONTAJ HİZMETİ | 60009764 | TRF.GER.31.5/V3-0,1/V3 30VA.Cl:0,5 | Ad. | 2756.89 | TRY | MÜTEAHHİT | MÜTEAHHİT | MÜTEAHHİT
Diğer İşler | 3 | 801 | DEMONTAJ HİZMETİ | 60011493 | TRF.GER31.5/v3-0,1/v3-0,38/v3.50+800.0,5 | Ad. | 2756.89 | TRY | MÜTEAHHİT | MÜTEAHHİT | MÜTEAHHİT
Diğer İşler | 3 | 801 | DEMONTAJ HİZMETİ | 60001633 | TRFDAĞ.6,3/0,4kV.50kVA.5k.GD | Ad. | 33212.96 | TRY | MÜTEAHHİT | MÜTEAHHİT | MÜTEAHHİT
Diğer İşler | 3 | 801 | DEMONTAJ HİZMETİ | 60003871 | TRFDAĞ.6,3/0,4kV.100kVA.5k.GD | Ad. | 33212.96 | TRY | MÜTEAHHİT | MÜTEAHHİT | MÜTEAHHİT
Diğer İşler | 3 | 801 | DEMONTAJ HİZMETİ | 60002820 | TRFDAĞ.6,3/0,4kV.315kVA.GD | Ad. | 33212.96 | TRY | MÜTEAHHİT | MÜTEAHHİT | MÜTEAHHİT
Diğer İşler | 3 | 801 | DEMONTAJ HİZMETİ | 60012799 | TRF.DAĞ.6.3/0.4kv.315kva.+-2X%2,5-GD | Ad. | 33212.96 | TRY | MÜTEAHHİT | MÜTEAHHİT | MÜTEAHHİT
Diğer İşler | 3 | 801 | DEMONTAJ HİZMETİ | 60002994 | TRFDAĞ.6,3/0,4kv.500kva.5k.GD | Ad. | 50422.19 | TRY | MÜTEAHHİT | MÜTEAHHİT | MÜTEAHHİT
Diğer İşler | 3 | 801 | DEMONTAJ HİZMETİ | 60001843 | TRFDAĞ.6,3/0,4kV.800kVA.5k.GD | Ad. | 50422.19 | TRY | MÜTEAHHİT | MÜTEAHHİT | MÜTEAHHİT
Diğer İşler | 3 | 801 | DEMONTAJ HİZMETİ | 60007197 | HD.TRF.DAĞ.6.3/0.4kv.160kVA.5k.GD(Open) | Ad. | 33212.96 | TRY | MÜTEAHHİT | MÜTEAHHİT | MÜTEAHHİT
Diğer İşler | 3 | 801 | DEMONTAJ HİZMETİ | 60001847 | TRFDAĞ.6,3/0,4kV.250kVA.5k.GD(OPEN) | Ad. | 33212.96 | TRY | MÜTEAHHİT | MÜTEAHHİT | MÜTEAHHİT
Diğer İşler | 3 | 801 | DEMONTAJ HİZMETİ | 60000787 | TRFDAĞ.6,3/0,4kV.400kVA.5k.GD(OPEN) | Ad. | 33212.96 | TRY | MÜTEAHHİT | MÜTEAHHİT | MÜTEAHHİT
Diğer İşler | 3 | 801 | DEMONTAJ HİZMETİ | 60000789 | TRFDAĞ.6,3/0,4kV.630kVA.5k.GD(OPEN) | Ad. | 50422.21 | TRY | MÜTEAHHİT | MÜTEAHHİT | MÜTEAHHİT
Diğer İşler | 3 | 801 | DEMONTAJ HİZMETİ | 60011349 | TRFDAĞ.6,3/0.4kV.630kVA.5k.GD(Plug-in) | Ad. | 50422.21 | TRY | MÜTEAHHİT | MÜTEAHHİT | MÜTEAHHİT
Diğer İşler | 3 | 801 | DEMONTAJ HİZMETİ | 60000791 | TRFDAĞ.6,3/0,4kV.1000kVA.5k.GD(OPEN) | Ad. | 50422.21 | TRY | MÜTEAHHİT | MÜTEAHHİT | MÜTEAHHİT
Diğer İşler | 3 | 801 | DEMONTAJ HİZMETİ | 60000792 | TRFDAĞ.6,3/0,4kV.1250kVA.5k.GD(OPEN) | Ad. | 50422.21 | TRY | MÜTEAHHİT | MÜTEAHHİT | MÜTEAHHİT
Diğer İşler | 3 | 801 | DEMONTAJ HİZMETİ | 60004551 | TRFDAĞ.6,3/0,4kV.1600kVA.5k.GD(OPEN) | Ad. | 50422.21 | TRY | MÜTEAHHİT | MÜTEAHHİT | MÜTEAHHİT
Diğer İşler | 3 | 801 | DEMONTAJ HİZMETİ | 60010609 | TRFDAĞ.10.5/0.4kV.630kVA.5k.GD(Open) | Ad. | 50422.21 | TRY | MÜTEAHHİT | MÜTEAHHİT | MÜTEAHHİT
Diğer İşler | 3 | 801 | DEMONTAJ HİZMETİ | 60011352 | TRFDAĞ.10.5/0.4kV.630kVA.5k.GD(PLUG-IN) | Ad. | 50422.19 | TRY | MÜTEAHHİT | MÜTEAHHİT | MÜTEAHHİT
Diğer İşler | 3 | 801 | DEMONTAJ HİZMETİ | 60011354 | TRFDAĞ.10.5/0.4kV.800kVA.5k.GD(PLUG-IN) | Ad. | 50422.19 | TRY | MÜTEAHHİT | MÜTEAHHİT | MÜTEAHHİT
Diğer İşler | 3 | 801 | DEMONTAJ HİZMETİ | 60010462 | TRFDAĞ.15.8/0,4kV.25kVA.5k.GD(Open) | Ad. | 33212.96 | TRY | MÜTEAHHİT | MÜTEAHHİT | MÜTEAHHİT
Diğer İşler | 3 | 801 | DEMONTAJ HİZMETİ | 60012143 | TRF.DAG.15.8/0.4kv.40kva.3kdm-GD(OPEN) | Ad. | 33212.96 | TRY | MÜTEAHHİT | MÜTEAHHİT | MÜTEAHHİT
Diğer İşler | 3 | 801 | DEMONTAJ HİZMETİ | 60001634 | TRFDAĞ.15.8/0.4kV.50kVA.5k.GD(Open) | Ad. | 33212.96 | TRY | MÜTEAHHİT | MÜTEAHHİT | MÜTEAHHİT
Diğer İşler | 3 | 801 | DEMONTAJ HİZMETİ | 60001635 | TRFDAĞ.15.8/0.4kV.100kVA.5k.GD(Open) | Ad. | 33212.96 | TRY | MÜTEAHHİT | MÜTEAHHİT | MÜTEAHHİT
Diğer İşler | 3 | 801 | DEMONTAJ HİZMETİ | 60001636 | TRFDAĞ.15.8/0.4kV.160kVA.5k.GD(Open) | Ad. | 33212.96 | TRY | MÜTEAHHİT | MÜTEAHHİT | MÜTEAHHİT
Diğer İşler | 3 | 801 | DEMONTAJ HİZMETİ | 60001637 | TRFDAĞ.15.8/0.4kV.250kVA.5k.GD(Open) | Ad. | 33212.96 | TRY | MÜTEAHHİT | MÜTEAHHİT | MÜTEAHHİT
Diğer İşler | 3 | 801 | DEMONTAJ HİZMETİ | 60001638 | TRFDAĞ.15.8/0.4kV.400kVA.5k.GD(Open) | Ad. | 33212.96 | TRY | MÜTEAHHİT | MÜTEAHHİT | MÜTEAHHİT
Diğer İşler | 3 | 801 | DEMONTAJ HİZMETİ | 60004527 | TRFDAĞ.15.8/0.4kV.400kVA.5k.GD(Plug-in) | Ad. | 33212.96 | TRY | MÜTEAHHİT | MÜTEAHHİT | MÜTEAHHİT
Diğer İşler | 3 | 801 | DEMONTAJ HİZMETİ | 60004530 | TRFDAĞ.15.8/0.4kV.630kVA.5k.GD(Plug-in) | Ad. | 50422.21 | TRY | MÜTEAHHİT | MÜTEAHHİT | MÜTEAHHİT
Diğer İşler | 3 | 801 | DEMONTAJ HİZMETİ | 60001639 | TRFDAĞ.15.8/0.4kV.630kVA.5k.GD(Open) | Ad. | 50422.19 | TRY | MÜTEAHHİT | MÜTEAHHİT | MÜTEAHHİT
Diğer İşler | 3 | 801 | DEMONTAJ HİZMETİ | 60010730 | TRFDAĞ.15.8/0,4kV.800kVA.5k.GD(Open) | Ad. | 50422.21 | TRY | MÜTEAHHİT | MÜTEAHHİT | MÜTEAHHİT
Diğer İşler | 3 | 801 | DEMONTAJ HİZMETİ | 60003075 | TRFDAĞ.15.8/0.4kV.1000kVA.5k.GD(Open) | Ad. | 50422.19 | TRY | MÜTEAHHİT | MÜTEAHHİT | MÜTEAHHİT
Diğer İşler | 3 | 801 | DEMONTAJ HİZMETİ | 60004533 | TRFDAĞ.15.8/0.4kV.1000kVA.5k.GD(Plug-in) | Ad. | 50422.21 | TRY | MÜTEAHHİT | MÜTEAHHİT | MÜTEAHHİT
Diğer İşler | 3 | 801 | DEMONTAJ HİZMETİ | 60005312 | TRFDAĞ.15,8/0,4kV.1250kVA.5k.GD.PLUG-IN | Ad. | 50422.21 | TRY | MÜTEAHHİT | MÜTEAHHİT | MÜTEAHHİT
Diğer İşler | 3 | 801 | DEMONTAJ HİZMETİ | 60006175 | TRFDAĞ.15,8/0,4kV.1600kVA.5k.GD.PLUG-IN | Ad. | 50422.21 | TRY | MÜTEAHHİT | MÜTEAHHİT | MÜTEAHHİT
Diğer İşler | 3 | 801 | DEMONTAJ HİZMETİ | 60012483 | TRF.DAĞ.33/0.4kv.25kva.5kdm-GD | Ad. | 33212.96 | TRY | MÜTEAHHİT | MÜTEAHHİT | MÜTEAHHİT
Diğer İşler | 3 | 801 | DEMONTAJ HİZMETİ | 60010712 | TRF.DAĞ.33/0.4kv.40kva.3kdm-GD(Open) | Ad. | 33212.96 | TRY | MÜTEAHHİT | MÜTEAHHİT | MÜTEAHHİT
Diğer İşler | 3 | 801 | DEMONTAJ HİZMETİ | 60009332 | TRF.DAĞ.33/0.4kv.40kva.5kdm-GD | Ad. | 33212.96 | TRY | MÜTEAHHİT | MÜTEAHHİT | MÜTEAHHİT
Diğer İşler | 3 | 801 | DEMONTAJ HİZMETİ | 60012514 | TRF.DAĞ.33/0.4kv.50kva.3kdm-GD | Ad. | 33212.96 | TRY | MÜTEAHHİT | MÜTEAHHİT | MÜTEAHHİT
Diğer İşler | 3 | 801 | DEMONTAJ HİZMETİ | 60001640 | TRFDAĞ.33/0.4kV.50kVA.5k.GD(Open) | Ad. | 33212.96 | TRY | MÜTEAHHİT | MÜTEAHHİT | MÜTEAHHİT
Diğer İşler | 3 | 801 | DEMONTAJ HİZMETİ | 60005702 | HD.TRF.DAĞ.33/0.4kv.63kva.5kdm-GD | Ad. | 33212.96 | TRY | MÜTEAHHİT | MÜTEAHHİT | MÜTEAHHİT
Diğer İşler | 3 | 801 | DEMONTAJ HİZMETİ | 60009933 | TRF.DAĞ.33/0.4kv.63kva.-GD | Ad. | 33212.96 | TRY | MÜTEAHHİT | MÜTEAHHİT | MÜTEAHHİT
Diğer İşler | 3 | 801 | DEMONTAJ HİZMETİ | 60012515 | TRF.DAĞ.33/0.4kv.100kva.3kdm-GD | Ad. | 33212.96 | TRY | MÜTEAHHİT | MÜTEAHHİT | MÜTEAHHİT
Diğer İşler | 3 | 801 | DEMONTAJ HİZMETİ | 60001641 | TRFDAĞ.33/0,4kV.100kVA.5k.GD(Open) | Ad. | 33212.96 | TRY | MÜTEAHHİT | MÜTEAHHİT | MÜTEAHHİT
Diğer İşler | 3 | 801 | DEMONTAJ HİZMETİ | 60001642 | TRFDAĞ.33/0,4kV.160kVA.5k.GD(Open) | Ad. | 33212.96 | TRY | MÜTEAHHİT | MÜTEAHHİT | MÜTEAHHİT
Diğer İşler | 3 | 801 | DEMONTAJ HİZMETİ | 60001643 | TRFDAĞ.33/0,4kV.250kVA.5k.GD(Open) | Ad. | 33212.96 | TRY | MÜTEAHHİT | MÜTEAHHİT | MÜTEAHHİT
Diğer İşler | 3 | 801 | DEMONTAJ HİZMETİ | 60010734 | TRF.DAĞ.33/0.4kv.315kva.5kdm-GD(Open) | Ad. | 33212.96 | TRY | MÜTEAHHİT | MÜTEAHHİT | MÜTEAHHİT
Diğer İşler | 3 | 801 | DEMONTAJ HİZMETİ | 60001644 | TRFDAĞ.33/0,4kV.400kVA.5k.GD(Open) | Ad. | 33212.96 | TRY | MÜTEAHHİT | MÜTEAHHİT | MÜTEAHHİT
Diğer İşler | 3 | 801 | DEMONTAJ HİZMETİ | 60001645 | TRFDAĞ.33/0,4kV.630kVA.5k.GD(Open) | Ad. | 50422.21 | TRY | MÜTEAHHİT | MÜTEAHHİT | MÜTEAHHİT
Diğer İşler | 3 | 801 | DEMONTAJ HİZMETİ | 60006191 | TRF.DAĞ.33/0.4kv.800kva.5kdm.-GD(OPEN) | Ad. | 50422.21 | TRY | MÜTEAHHİT | MÜTEAHHİT | MÜTEAHHİT
Diğer İşler | 3 | 801 | DEMONTAJ HİZMETİ | 60001646 | TRFDAĞ.33/0,4kV.1000kVA.5k.GD(Open) | Ad. | 50422.21 | TRY | MÜTEAHHİT | MÜTEAHHİT | MÜTEAHHİT
Diğer İşler | 3 | 801 | DEMONTAJ HİZMETİ | 60001647 | TRFDAĞ.33/0,4kV.1250kVA.5k.GD(Open) | Ad. | 50422.21 | TRY | MÜTEAHHİT | MÜTEAHHİT | MÜTEAHHİT
Diğer İşler | 3 | 801 | DEMONTAJ HİZMETİ | 60001648 | TRFDAĞ.33/0,4kV.1600kVA.5k.GD(Open) | Ad. | 50422.21 | TRY | MÜTEAHHİT | MÜTEAHHİT | MÜTEAHHİT
Diğer İşler | 3 | 801 | DEMONTAJ HİZMETİ | 60004545 | TRFDAĞ.33/0,4kV.1250kVA.5k.GD(Plug-in) | Ad. | 50422.21 | TRY | MÜTEAHHİT | MÜTEAHHİT | MÜTEAHHİT
Diğer İşler | 3 | 801 | DEMONTAJ HİZMETİ | 60004548 | TRFDAĞ.33/0,4kV.1600kVA.5k.GD(Plug-in) | Ad. | 50422.21 | TRY | MÜTEAHHİT | MÜTEAHHİT | MÜTEAHHİT
Diğer İşler | 3 | 801 | DEMONTAJ HİZMETİ | 60012508 | TRFDAĞ.6.3/0.4kV.400kVA.HR | Ad. | 33212.96 | TRY | MÜTEAHHİT | MÜTEAHHİT | MÜTEAHHİT
Diğer İşler | 3 | 801 | DEMONTAJ HİZMETİ | 60009160 | TRFDAĞ.6.3/0.4kV.1000kVA.5k.HR.Plug-in | Ad. | 50422.21 | TRY | MÜTEAHHİT | MÜTEAHHİT | MÜTEAHHİT
Diğer İşler | 3 | 801 | DEMONTAJ HİZMETİ | 60012516 | TRFDAĞ.6,3/0,4kv.1250kva.5k.HR(Open) | Ad. | 50422.21 | TRY | MÜTEAHHİT | MÜTEAHHİT | MÜTEAHHİT
Diğer İşler | 3 | 801 | DEMONTAJ HİZMETİ | 60009212 | TRFDAĞ.6.3/0.4kV.1600kVA.5k.HR.Plug-in | Ad. | 50422.21 | TRY | MÜTEAHHİT | MÜTEAHHİT | MÜTEAHHİT
Diğer İşler | 3 | 801 | DEMONTAJ HİZMETİ | 60005118 | TRFDAĞ.10.5/0.4kV.400kVA.5k.HR(Plug-In) | Ad. | 33212.96 | TRY | MÜTEAHHİT | MÜTEAHHİT | MÜTEAHHİT
Diğer İşler | 3 | 801 | DEMONTAJ HİZMETİ | 60005120 | TRFDAĞ.10.5/0.4kV.630kVA.5k.HR(Plug-In) | Ad. | 50422.21 | TRY | MÜTEAHHİT | MÜTEAHHİT | MÜTEAHHİT
Diğer İşler | 3 | 801 | DEMONTAJ HİZMETİ | 60005121 | TRFDAĞ.10.5/0.4kV.1000kVA.5k.HR(Plug-In) | Ad. | 50422.21 | TRY | MÜTEAHHİT | MÜTEAHHİT | MÜTEAHHİT
Diğer İşler | 3 | 801 | DEMONTAJ HİZMETİ | 60005122 | TRFDAG.10.5/0.4kV 1250 KVA 5K.HR PLUG-IN | Ad. | 50422.21 | TRY | MÜTEAHHİT | MÜTEAHHİT | MÜTEAHHİT
Diğer İşler | 3 | 801 | DEMONTAJ HİZMETİ | 60005123 | TRFDAĞ.10.5/0.4kV.1600kVA.5k.HR(Plug-In) | Ad. | 50422.21 | TRY | MÜTEAHHİT | MÜTEAHHİT | MÜTEAHHİT
Diğer İşler | 3 | 801 | DEMONTAJ HİZMETİ | 60011832 | TRFDAĞ.10.5/0.4kV.1600kVA.5k.HR(Open) | Ad. | 50422.21 | TRY | MÜTEAHHİT | MÜTEAHHİT | MÜTEAHHİT
Diğer İşler | 3 | 801 | DEMONTAJ HİZMETİ | 60012506 | TRFDAĞ.15,8/0,4kV.50kVA.5k.HR(Open) | Ad. | 33212.96 | TRY | MÜTEAHHİT | MÜTEAHHİT | MÜTEAHHİT
Diğer İşler | 3 | 801 | DEMONTAJ HİZMETİ | 60012771 | TRFDAĞ.15,8/0,4kV.160kVA.5k.HR(Plug-in) | Ad. | 33212.96 | TRY | MÜTEAHHİT | MÜTEAHHİT | MÜTEAHHİT
Diğer İşler | 3 | 801 | DEMONTAJ HİZMETİ | 60012271 | TRFDAĞ.15,8/0.4kV.400kVA.HR (Open) | Ad. | 33212.96 | TRY | MÜTEAHHİT | MÜTEAHHİT | MÜTEAHHİT
Diğer İşler | 3 | 801 | DEMONTAJ HİZMETİ | 60012780 | TRFDAĞ.15,8/0.4kV.800kVA.HR (Open) | Ad. | 50422.21 | TRY | MÜTEAHHİT | MÜTEAHHİT | MÜTEAHHİT
Diğer İşler | 3 | 801 | DEMONTAJ HİZMETİ | 60000822 | TRFDAĞ.33/0,4kV.50kVA.5k.HR(OPEN) | Ad. | 33212.96 | TRY | MÜTEAHHİT | MÜTEAHHİT | MÜTEAHHİT
Diğer İşler | 3 | 801 | DEMONTAJ HİZMETİ | 60000823 | TRFDAĞ.33/0,4kV.100kVA.5k.HR(OPEN) | Ad. | 33212.96 | TRY | MÜTEAHHİT | MÜTEAHHİT | MÜTEAHHİT
Diğer İşler | 3 | 801 | DEMONTAJ HİZMETİ | 60000824 | TRFDAĞ.33/0,4kV.160kVA.5k.HR(OPEN) | Ad. | 33212.96 | TRY | MÜTEAHHİT | MÜTEAHHİT | MÜTEAHHİT
Diğer İşler | 3 | 801 | DEMONTAJ HİZMETİ | 60000825 | TRFDAĞ.33/0,4kV.250kVA.5k.HR(OPEN) | Ad. | 33212.96 | TRY | MÜTEAHHİT | MÜTEAHHİT | MÜTEAHHİT
Diğer İşler | 3 | 801 | DEMONTAJ HİZMETİ | 60004311 | TRFDAĞ.33/0,4kV.400kVA.5k.HR(OPEN) | Ad. | 33212.96 | TRY | MÜTEAHHİT | MÜTEAHHİT | MÜTEAHHİT
Diğer İşler | 3 | 801 | DEMONTAJ HİZMETİ | 60000826 | TRFDAĞ.33/0,4kv.400kva.5k.HR(Plug-in) | Ad. | 33213.01 | TRY | MÜTEAHHİT | MÜTEAHHİT | MÜTEAHHİT
Diğer İşler | 3 | 801 | DEMONTAJ HİZMETİ | 60004314 | TRFDAĞ.33/0,4kV.630kVA.5k.HR(OPEN) | Ad. | 50422.21 | TRY | MÜTEAHHİT | MÜTEAHHİT | MÜTEAHHİT
Diğer İşler | 3 | 801 | DEMONTAJ HİZMETİ | 60000827 | TRFDAĞ.33/0,4kv.630kva.5k.HR(Plug-in) | Ad. | 50422.21 | TRY | MÜTEAHHİT | MÜTEAHHİT | MÜTEAHHİT
Diğer İşler | 3 | 801 | DEMONTAJ HİZMETİ | 60004317 | TRFDAĞ.33/0,4kV.1000kVA.5k.HR(OPEN) | Ad. | 50422.21 | TRY | MÜTEAHHİT | MÜTEAHHİT | MÜTEAHHİT
Diğer İşler | 3 | 801 | DEMONTAJ HİZMETİ | 60000829 | TRFDAĞ.33/0,4kv.1000kva.5k.HR(Plug-in) | Ad. | 50422.21 | TRY | MÜTEAHHİT | MÜTEAHHİT | MÜTEAHHİT
Diğer İşler | 3 | 801 | DEMONTAJ HİZMETİ | 60004320 | TRFDAĞ.33/0,4kV.1250kVA.5k.HR(OPEN) | Ad. | 50422.21 | TRY | MÜTEAHHİT | MÜTEAHHİT | MÜTEAHHİT
Diğer İşler | 3 | 801 | DEMONTAJ HİZMETİ | 60000830 | TRFDAĞ.33/0,4kv.1250kva.5k.HR(Plug-in) | Ad. | 50422.21 | TRY | MÜTEAHHİT | MÜTEAHHİT | MÜTEAHHİT
Diğer İşler | 3 | 801 | DEMONTAJ HİZMETİ | 60004323 | TRFDAĞ.33/0,4kV.1600kVA.5k.HR(OPEN) | Ad. | 50422.21 | TRY | MÜTEAHHİT | MÜTEAHHİT | MÜTEAHHİT
Diğer İşler | 3 | 801 | DEMONTAJ HİZMETİ | 60005124 | TRFDAG. 33/0.4kV 50 KVA 6K. HR. (OPEN) | Ad. | 33212.96 | TRY | MÜTEAHHİT | MÜTEAHHİT | MÜTEAHHİT
Diğer İşler | 3 | 801 | DEMONTAJ HİZMETİ | 60005125 | TRFDAG. 33/0.4kV 100 KVA 6K.HR.(OPEN) | Ad. | 33212.96 | TRY | MÜTEAHHİT | MÜTEAHHİT | MÜTEAHHİT
Diğer İşler | 3 | 801 | DEMONTAJ HİZMETİ | 60005126 | TRFDAG. 33/0.4kV 160 KVA 6K. HR. (OPEN) | Ad. | 33212.96 | TRY | MÜTEAHHİT | MÜTEAHHİT | MÜTEAHHİT
Diğer İşler | 3 | 801 | DEMONTAJ HİZMETİ | 60005127 | TRFDAG. 33/0.4kV 250 KVA 6K. HR. (OPEN) | Ad. | 33212.96 | TRY | MÜTEAHHİT | MÜTEAHHİT | MÜTEAHHİT
Diğer İşler | 3 | 801 | DEMONTAJ HİZMETİ | 60005128 | TRFDAG. 33/0.4kV 400 KVA 6K. HR. (OPEN) | Ad. | 33212.96 | TRY | MÜTEAHHİT | MÜTEAHHİT | MÜTEAHHİT
Diğer İşler | 3 | 801 | DEMONTAJ HİZMETİ | 60005139 | TRFDAĞ.33/0.4kv.630kva.6k.-HR(Plug-in) | Ad. | 50422.21 | TRY | MÜTEAHHİT | MÜTEAHHİT | MÜTEAHHİT
Diğer İşler | 3 | 801 | DEMONTAJ HİZMETİ | 60012884 | TRFDAĞ.33/0.4kV 1000 KVA 6K.HR.(OPEN) | Ad. | 58818.46 | TRY | MÜTEAHHİT | MÜTEAHHİT | MÜTEAHHİT
Diğer İşler | 3 | 801 | DEMONTAJ HİZMETİ | 60005140 | TRFDAG.33/0.4kV 1000 KVA 6K.HR.(PLUG-IN) | Ad. | 50422.21 | TRY | MÜTEAHHİT | MÜTEAHHİT | MÜTEAHHİT
Diğer İşler | 3 | 801 | DEMONTAJ HİZMETİ | 60009508 | TRFDAĞ.15.8/0,4kV.50kVA.5k.HR.OPEN.32.E | Ad. | 33212.96 | TRY | MÜTEAHHİT | MÜTEAHHİT | MÜTEAHHİT
Diğer İşler | 3 | 801 | DEMONTAJ HİZMETİ | 60009509 | TRFDAĞ.15.8/0,4kV.100kVA.5k.HR.OPEN.32.E | Ad. | 33212.96 | TRY | MÜTEAHHİT | MÜTEAHHİT | MÜTEAHHİT
Diğer İşler | 3 | 801 | DEMONTAJ HİZMETİ | 60009510 | TRFDAĞ.15.8/0,4kV.160kVA.5k.HR.OPEN.32.E | Ad. | 33212.96 | TRY | MÜTEAHHİT | MÜTEAHHİT | MÜTEAHHİT
Diğer İşler | 3 | 801 | DEMONTAJ HİZMETİ | 60009511 | TRFDAĞ.15.8/0,4kV.250kVA.5k.HR.OPEN.32.E | Ad. | 33212.96 | TRY | MÜTEAHHİT | MÜTEAHHİT | MÜTEAHHİT
Diğer İşler | 3 | 801 | DEMONTAJ HİZMETİ | 60009516 | TRFDAĞ.15.8/0,4kV.400kVA.5k.HR.OPEN.32.E | Ad. | 33212.96 | TRY | MÜTEAHHİT | MÜTEAHHİT | MÜTEAHHİT
Diğer İşler | 3 | 801 | DEMONTAJ HİZMETİ | 60009517 | TRFDAĞ.15.8/0,4kV.630kVA.5k.HR.OPEN.32.E | Ad. | 50422.21 | TRY | MÜTEAHHİT | MÜTEAHHİT | MÜTEAHHİT
Diğer İşler | 3 | 801 | DEMONTAJ HİZMETİ | 60009518 | TRFDAĞ.15.8/0,4kV.1000kVA.5k.HR.OPEN32.E | Ad. | 50422.21 | TRY | MÜTEAHHİT | MÜTEAHHİT | MÜTEAHHİT
Diğer İşler | 3 | 801 | DEMONTAJ HİZMETİ | 60009520 | TRFDAĞ.15.8/0,4kV.1250kVA.5k.HR.OPEN32.E | Ad. | 50422.21 | TRY | MÜTEAHHİT | MÜTEAHHİT | MÜTEAHHİT
Diğer İşler | 3 | 801 | DEMONTAJ HİZMETİ | 60009521 | TRFDAĞ.15.8/0,4kV.1600kVA.5k.HR.OPEN32.E | Ad. | 50422.21 | TRY | MÜTEAHHİT | MÜTEAHHİT | MÜTEAHHİT
Diğer İşler | 3 | 801 | DEMONTAJ HİZMETİ | 60012262 | TRFDAG.15.8/0,4kV.50kVA.5k.HR.PLGN.32.E | Ad. | 33212.96 | TRY | MÜTEAHHİT | MÜTEAHHİT | MÜTEAHHİT
Diğer İşler | 3 | 801 | DEMONTAJ HİZMETİ | 60010716 | TRFDAĞ.15.8/0,4kV.250kVA.5k.HR.PLGN.32.E | Ad. | 33212.96 | TRY | MÜTEAHHİT | MÜTEAHHİT | MÜTEAHHİT
Diğer İşler | 3 | 801 | DEMONTAJ HİZMETİ | 60009522 | TRFDAĞ.15.8/0.4kv.400kVA.5k.HR.PLGN.32.E | Ad. | 33212.96 | TRY | MÜTEAHHİT | MÜTEAHHİT | MÜTEAHHİT
Diğer İşler | 3 | 801 | DEMONTAJ HİZMETİ | 60009523 | TRFDAĞ.15.8/0,4kV.630kVA.5k.HR.PLGN.32.E | Ad. | 50422.21 | TRY | MÜTEAHHİT | MÜTEAHHİT | MÜTEAHHİT
Diğer İşler | 3 | 801 | DEMONTAJ HİZMETİ | 60009524 | TRFDAĞ.15.8/0,4kV.1000kVA.5k.HR.PLGN32.E | Ad. | 50422.21 | TRY | MÜTEAHHİT | MÜTEAHHİT | MÜTEAHHİT
Diğer İşler | 3 | 801 | DEMONTAJ HİZMETİ | 60009525 | TRFDAĞ.15.8/0,4kV.1250kVA.5k.HR.PLGN32.E | Ad. | 50422.21 | TRY | MÜTEAHHİT | MÜTEAHHİT | MÜTEAHHİT
Diğer İşler | 3 | 801 | DEMONTAJ HİZMETİ | 60009527 | TRFDAĞ.15.8/0,4kV.1600kVA.5k.HR.PLGN32.E | Ad. | 50422.21 | TRY | MÜTEAHHİT | MÜTEAHHİT | MÜTEAHHİT
Diğer İşler | 3 | 801 | DEMONTAJ HİZMETİ | 60007897 | TRF.33/0.4kV.50kVA.6k.HR.OPEN.32.E | Ad. | 33212.96 | TRY | MÜTEAHHİT | MÜTEAHHİT | MÜTEAHHİT
Diğer İşler | 3 | 801 | DEMONTAJ HİZMETİ | 60007898 | TRF.33/0.4kV.100kVA.6k.HR.OPEN.32.E | Ad. | 33212.96 | TRY | MÜTEAHHİT | MÜTEAHHİT | MÜTEAHHİT
Diğer İşler | 3 | 801 | DEMONTAJ HİZMETİ | 60007899 | TRF.33/0.4kV.160kVA.6k.HR.OPEN.32.E | Ad. | 33212.96 | TRY | MÜTEAHHİT | MÜTEAHHİT | MÜTEAHHİT
Diğer İşler | 3 | 801 | DEMONTAJ HİZMETİ | 60007900 | TRF.33/0.4kV.250kVA.6k.HR.OPEN.32.E | Ad. | 33212.96 | TRY | MÜTEAHHİT | MÜTEAHHİT | MÜTEAHHİT
Diğer İşler | 3 | 801 | DEMONTAJ HİZMETİ | 60007901 | TRF.33/0.4kV.400kVA.6k.HR.OPEN.32.E | Ad. | 33212.96 | TRY | MÜTEAHHİT | MÜTEAHHİT | MÜTEAHHİT
Diğer İşler | 3 | 801 | DEMONTAJ HİZMETİ | 60007902 | TRF.33/0.4kV.50kVA.6k.HR.PLGN.32.E | Ad. | 33212.96 | TRY | MÜTEAHHİT | MÜTEAHHİT | MÜTEAHHİT
Diğer İşler | 3 | 801 | DEMONTAJ HİZMETİ | 60007903 | TRF.33/0.4kV.100kVA.6k.HR.PLGN.32.E | Ad. | 33212.96 | TRY | MÜTEAHHİT | MÜTEAHHİT | MÜTEAHHİT
Diğer İşler | 3 | 801 | DEMONTAJ HİZMETİ | 60007935 | TRF.33/0.4kV.160kVA.6k.HR.PLGN.32.E | Ad. | 33212.96 | TRY | MÜTEAHHİT | MÜTEAHHİT | MÜTEAHHİT
Diğer İşler | 3 | 801 | DEMONTAJ HİZMETİ | 60007904 | TRF.33/0.4kV.250kVA.6k.HR.PLGN.32.E | Ad. | 33212.96 | TRY | MÜTEAHHİT | MÜTEAHHİT | MÜTEAHHİT
Diğer İşler | 3 | 801 | DEMONTAJ HİZMETİ | 60007905 | TRF.33/0.4kV.400kVA.6k.HR.PLGN.32.E | Ad. | 33212.96 | TRY | MÜTEAHHİT | MÜTEAHHİT | MÜTEAHHİT
Diğer İşler | 3 | 801 | DEMONTAJ HİZMETİ | 60007906 | TRF.33/0.4kV.630kVA.6k.HR.PLGN.32.E | Ad. | 50422.21 | TRY | MÜTEAHHİT | MÜTEAHHİT | MÜTEAHHİT
Diğer İşler | 3 | 801 | DEMONTAJ HİZMETİ | 60007907 | TRF.33/0.4kV.1000kVA.6k.HR.PLGN.32.E | Ad. | 50422.21 | TRY | MÜTEAHHİT | MÜTEAHHİT | MÜTEAHHİT
Diğer İşler | 3 | 801 | DEMONTAJ HİZMETİ | 60007908 | TRF.33/0.4kV.1250kVA.6k.HR.PLGN.32.E | Ad. | 50422.21 | TRY | MÜTEAHHİT | MÜTEAHHİT | MÜTEAHHİT
Diğer İşler | 3 | 801 | DEMONTAJ HİZMETİ | 60007909 | TRF.33/0.4kV.1600kVA.6k.HR.PLGN.32.E | Ad. | 50422.21 | TRY | MÜTEAHHİT | MÜTEAHHİT | MÜTEAHHİT
Diğer İşler | 3 | 801 | DEMONTAJ HİZMETİ | 60008643 | TRFDAĞ.33/0,4kV.630kVA.6k.KR.31.B | Ad. | 50422.21 | TRY | MÜTEAHHİT | MÜTEAHHİT | MÜTEAHHİT
Diğer İşler | 3 | 801 | DEMONTAJ HİZMETİ | 60012661 | TRFDAĞ.33/0,4kV.800kVA.6k.KR.31.B | Ad. | 50422.21 | TRY | MÜTEAHHİT | MÜTEAHHİT | MÜTEAHHİT
Diğer İşler | 3 | 801 | DEMONTAJ HİZMETİ | 60008644 | TRFDAĞ.33/0,4kV.1000kVA.6k.KR.31.B | Ad. | 50422.21 | TRY | MÜTEAHHİT | MÜTEAHHİT | MÜTEAHHİT
Diğer İşler | 3 | 801 | DEMONTAJ HİZMETİ | 60008645 | TRFDAĞ.33/0,4kV.1250kVA.6k.KR.31.B | Ad. | 50422.21 | TRY | MÜTEAHHİT | MÜTEAHHİT | MÜTEAHHİT
Diğer İşler | 3 | 801 | DEMONTAJ HİZMETİ | 60008646 | TRFDAĞ.33/0,4kV.1600kVA.6k.KR.31.B | Ad. | 50422.21 | TRY | MÜTEAHHİT | MÜTEAHHİT | MÜTEAHHİT
Diğer İşler | 3 | 801 | DEMONTAJ HİZMETİ | 60011296 | TRFDAĞ.15,8/0.4kV.400kVA.5k.KR | Ad. | 33212.98 | TRY | MÜTEAHHİT | MÜTEAHHİT | MÜTEAHHİT
Diğer İşler | 3 | 801 | DEMONTAJ HİZMETİ | 60005133 | TRFDAĞ.33/0,4kv.1600kva.6k.KR | Ad. | 50422.21 | TRY | MÜTEAHHİT | MÜTEAHHİT | MÜTEAHHİT
Diğer İşler | 3 | 801 | DEMONTAJ HİZMETİ | 60012512 | TRFGÜÇ.33/6,3kv.7,5/9,38MVA.DYN5.5kd.GD | Ad. | 331586.24 | TRY | MÜTEAHHİT | MÜTEAHHİT | MÜTEAHHİT
Diğer İşler | 3 | 801 | DEMONTAJ HİZMETİ | 60010690 | TRFGÜÇ.34.5/6.3kv.10/12,5mva.11kDYN5GD | Ad. | 435981.13 | TRY | MÜTEAHHİT | MÜTEAHHİT | MÜTEAHHİT
Diğer İşler | 3 | 801 | DEMONTAJ HİZMETİ | 60009551 | TRFGÜÇ.33/10.5kv.16/20MVA.6k.GD | Ad. | 511919.11 | TRY | MÜTEAHHİT | MÜTEAHHİT | MÜTEAHHİT
Diğer İşler | 3 | 801 | DEMONTAJ HİZMETİ | 60012550 | TRF.GÜÇ.34.7/10.4kv.15mva.5kdm.YNyn0.GD | Ad. | 511919.11 | TRY | MÜTEAHHİT | MÜTEAHHİT | MÜTEAHHİT
Diğer İşler | 3 | 801 | DEMONTAJ HİZMETİ | 60012446 | TRF.GUC.34.5/10.5kv.16/20MVA.13kd.DYN5GD | Ad. | 511919.11 | TRY | MÜTEAHHİT | MÜTEAHHİT | MÜTEAHHİT
Diğer İşler | 3 | 801 | DEMONTAJ HİZMETİ | 60010662 | TRF.GÜÇ.33/15.8kv.5000kva.DYN5-GD | Ad. | 307276 | TRY | MÜTEAHHİT | MÜTEAHHİT | MÜTEAHHİT
Diğer İşler | 3 | 801 | DEMONTAJ HİZMETİ | 60007471 | TRFGÜÇ.33/15,8kv.5/6.5mva.5kdm.GD | Ad. | 307276 | TRY | MÜTEAHHİT | MÜTEAHHİT | MÜTEAHHİT
Diğer İşler | 3 | 801 | DEMONTAJ HİZMETİ | 60012384 | TRF.GÜÇ.31.5/15.8kv.5/6,25MVA.5kd.Yyn0 | Ad. | 307276.02 | TRY | MÜTEAHHİT | MÜTEAHHİT | MÜTEAHHİT
Diğer İşler | 3 | 801 | DEMONTAJ HİZMETİ | 60013280 | TRF.GÜÇ.34,5/31,5kv 10mva.5kd | Ad. | 435994.37 | TRY | MÜTEAHHİT | MÜTEAHHİT | MÜTEAHHİT
Diğer İşler | 3 | 801 | DEMONTAJ HİZMETİ | 60010663 | TRF.GÜÇ.33/15.8kv.10MVA.DYN5-GD | Ad. | 435994.36 | TRY | MÜTEAHHİT | MÜTEAHHİT | MÜTEAHHİT
Diğer İşler | 3 | 801 | DEMONTAJ HİZMETİ | 60012386 | TRF.GÜÇ.34.5/15.8kv.10/12,5MVA.5kd.YNyn0 | Ad. | 435994.36 | TRY | MÜTEAHHİT | MÜTEAHHİT | MÜTEAHHİT
Diğer İşler | 3 | 801 | DEMONTAJ HİZMETİ | 60004861 | TRFGÜÇ.33/15,8kv.16/20MVA.5k.GD | Ad. | 511919.11 | TRY | MÜTEAHHİT | MÜTEAHHİT | MÜTEAHHİT
Diğer İşler | 3 | 801 | DEMONTAJ HİZMETİ | 60007312 | TRFGÜÇ.33/10.5kv.16/20MVA.11k.GD | Ad. | 511919.11 | TRY | MÜTEAHHİT | MÜTEAHHİT | MÜTEAHHİT
Diğer İşler | 3 | 801 | DEMONTAJ HİZMETİ | 60010754 | TRFGÜÇ.33/15.8kv.5mva.11kdm.DYN5.GD | Ad. | 307276.02 | TRY | MÜTEAHHİT | MÜTEAHHİT | MÜTEAHHİT
Diğer İşler | 3 | 801 | DEMONTAJ HİZMETİ | 60009233 | KABLO.0,6/1kV.N2XH.4x10mm2(HFFR) | m | 32.95 | TRY | MÜTEAHHİT | MÜTEAHHİT | MÜTEAHHİT
Kablo Kanalı ve İlgili Yeraltı Hat İşleri | 1 | 801 | DEMONTAJ HİZMETİ | 60008969 | KABLO.0,6/1kV.N2XH.4x16 mm2 (HFFR) | m | 34.37 | TRY | MÜTEAHHİT | MÜTEAHHİT | MÜTEAHHİT
Kablo Kanalı ve İlgili Yeraltı Hat İşleri | 1 | 801 | DEMONTAJ HİZMETİ | 60010852 | KABLO.0,6/1kV.N2XH.4x35 mm2 (HFFR) | m | 39.6 | TRY | MÜTEAHHİT | MÜTEAHHİT | MÜTEAHHİT
Kablo Kanalı ve İlgili Yeraltı Hat İşleri | 1 | 801 | DEMONTAJ HİZMETİ | 60008476 | KABLO.0,6/1kV.N2XH.3x25+16mm2(HFFR) | m | 36.58 | TRY | MÜTEAHHİT | MÜTEAHHİT | MÜTEAHHİT
Kablo Kanalı ve İlgili Yeraltı Hat İşleri | 1 | 801 | DEMONTAJ HİZMETİ | 60008478 | KABLO.0,6/1kV.N2XH.3x35+16mm2(HFFR) | m | 38.51 | TRY | MÜTEAHHİT | MÜTEAHHİT | MÜTEAHHİT
Kablo Kanalı ve İlgili Yeraltı Hat İşleri | 1 | 801 | DEMONTAJ HİZMETİ | 60012328 | KABLO.0,6/1kV.N2XH.3x50+25 mm2 (HFFR) | m | 41.29 | TRY | MÜTEAHHİT | MÜTEAHHİT | MÜTEAHHİT
Kablo Kanalı ve İlgili Yeraltı Hat İşleri | 1 | 801 | DEMONTAJ HİZMETİ | 60008821 | KABLO.0,6/1kV.N2XH.3x70+35 mm2 (HFFR) | m | 45.73 | TRY | MÜTEAHHİT | MÜTEAHHİT | MÜTEAHHİT
Kablo Kanalı ve İlgili Yeraltı Hat İşleri | 1 | 801 | DEMONTAJ HİZMETİ | 60008479 | KABLO.0,6/1kV.N2XH.3x95+50 mm2 (HFFR) | m | 51.38 | TRY | MÜTEAHHİT | MÜTEAHHİT | MÜTEAHHİT
Kablo Kanalı ve İlgili Yeraltı Hat İşleri | 1 | 801 | DEMONTAJ HİZMETİ | 60008480 | KABLO.0,6/1kV.N2XH.3x120+70 mm2 (HFFR) | m | 56.8 | TRY | MÜTEAHHİT | MÜTEAHHİT | MÜTEAHHİT
Kablo Kanalı ve İlgili Yeraltı Hat İşleri | 1 | 801 | DEMONTAJ HİZMETİ | 60008481 | KABLO.0,6/1kV.N2XH.3x150+70 mm2 (HFFR) | m | 61.82 | TRY | MÜTEAHHİT | MÜTEAHHİT | MÜTEAHHİT
Kablo Kanalı ve İlgili Yeraltı Hat İşleri | 1 | 801 | DEMONTAJ HİZMETİ | 60008282 | KABLO.0,6/1kV.N2XH.3x185+95 mm2 (HFFR) | m | 70.3 | TRY | MÜTEAHHİT | MÜTEAHHİT | MÜTEAHHİT
Kablo Kanalı ve İlgili Yeraltı Hat İşleri | 1 | 801 | DEMONTAJ HİZMETİ | 60008283 | KABLO.0,6/1kV.N2XH.3x240+120 mm2 (HFFR) | m | 82.9 | TRY | MÜTEAHHİT | MÜTEAHHİT | MÜTEAHHİT
Kablo Kanalı ve İlgili Yeraltı Hat İşleri | 1 | 801 | DEMONTAJ HİZMETİ | 60013083 | KABLO.0,6/1kV.NA2XH.3x25+16mm2(HFFR) | m | 40.21 | TRY | MÜTEAHHİT | MÜTEAHHİT | MÜTEAHHİT
Kablo Kanalı ve İlgili Yeraltı Hat İşleri | 1 | 801 | DEMONTAJ HİZMETİ | 60013086 | KABLO.0,6/1kV.NA2XH.3x50+25mm2(HFFR) | m | 45.39 | TRY | MÜTEAHHİT | MÜTEAHHİT | MÜTEAHHİT
Kablo Kanalı ve İlgili Yeraltı Hat İşleri | 1 | 801 | DEMONTAJ HİZMETİ | 60013089 | KABLO.0,6/1kV.NA2XH.3x95+50mm2(HFFR) | m | 56.52 | TRY | MÜTEAHHİT | MÜTEAHHİT | MÜTEAHHİT
Kablo Kanalı ve İlgili Yeraltı Hat İşleri | 1 | 801 | DEMONTAJ HİZMETİ | 60013092 | KABLO.0,6/1kV.NA2XH.3x120+70 mm2 (HFFR) | m | 62.47 | TRY | MÜTEAHHİT | MÜTEAHHİT | MÜTEAHHİT
Kablo Kanalı ve İlgili Yeraltı Hat İşleri | 1 | 801 | DEMONTAJ HİZMETİ | 60013095 | KABLO.0,6/1kV.NA2XH.3x185+95 mm2 (HFFR) | m | 77.31 | TRY | MÜTEAHHİT | MÜTEAHHİT | MÜTEAHHİT
Kablo Kanalı ve İlgili Yeraltı Hat İşleri | 1 | 801 | DEMONTAJ HİZMETİ | 60007211 | KABLO 0,6/1kV.YVV (NYY) 1x10mm2 | m | 30.2 | TRY | MÜTEAHHİT | MÜTEAHHİT | MÜTEAHHİT
Kablo Kanalı ve İlgili Yeraltı Hat İşleri | 1 | 801 | DEMONTAJ HİZMETİ | 60006582 | KABLO 0,6/1kV.YVV (NYY) 1x50mm2 | m | 32.41 | TRY | MÜTEAHHİT | MÜTEAHHİT | MÜTEAHHİT
Kablo Kanalı ve İlgili Yeraltı Hat İşleri | 1 | 801 | DEMONTAJ HİZMETİ | 60011601 | KABLO 0,6/1kV.YVV (NYY) 1x70mm2 | m | 33.25 | TRY | MÜTEAHHİT | MÜTEAHHİT | MÜTEAHHİT
Kablo Kanalı ve İlgili Yeraltı Hat İşleri | 1 | 801 | DEMONTAJ HİZMETİ | 60006575 | KABLO 0,6/1kV.YVV (NYY) 1x95mm2 | m | 34.66 | TRY | MÜTEAHHİT | MÜTEAHHİT | MÜTEAHHİT
Kablo Kanalı ve İlgili Yeraltı Hat İşleri | 1 | 801 | DEMONTAJ HİZMETİ | 60006576 | KABLO 0,6/1kV.YVV (NYY) 1x120mm2 | m | 36 | TRY | MÜTEAHHİT | MÜTEAHHİT | MÜTEAHHİT
Kablo Kanalı ve İlgili Yeraltı Hat İşleri | 1 | 801 | DEMONTAJ HİZMETİ | 60001660 | KABLO 0,6/1kv.YVV (NYY) 1x150mm2 | m | 37.27 | TRY | MÜTEAHHİT | MÜTEAHHİT | MÜTEAHHİT
Kablo Kanalı ve İlgili Yeraltı Hat İşleri | 1 | 801 | DEMONTAJ HİZMETİ | 60006577 | KABLO 0,6/1kV.YVV (NYY) 1x185mm2 | m | 39.14 | TRY | MÜTEAHHİT | MÜTEAHHİT | MÜTEAHHİT
Kablo Kanalı ve İlgili Yeraltı Hat İşleri | 1 | 801 | DEMONTAJ HİZMETİ | 60006583 | KABLO 0,6/1kV.YVV (NYY) 1x240mm2 | m | 42.36 | TRY | MÜTEAHHİT | MÜTEAHHİT | MÜTEAHHİT
Kablo Kanalı ve İlgili Yeraltı Hat İşleri | 1 | 801 | DEMONTAJ HİZMETİ | 60012875 | KABLO 0,6/1kV.YAVV (NAYY) 1x95mm2 | m | 38.13 | TRY | MÜTEAHHİT | MÜTEAHHİT | MÜTEAHHİT
Kablo Kanalı ve İlgili Yeraltı Hat İşleri | 1 | 801 | DEMONTAJ HİZMETİ | 60008956 | KABLO.0,6/1kV.N2XH.1x95mm2 (HFFR) | m | 34.66 | TRY | MÜTEAHHİT | MÜTEAHHİT | MÜTEAHHİT
Kablo Kanalı ve İlgili Yeraltı Hat İşleri | 1 | 801 | DEMONTAJ HİZMETİ | 60008959 | KABLO.0,6/1kV.N2XH.1x120mm2 (HFFR) | m | 36 | TRY | MÜTEAHHİT | MÜTEAHHİT | MÜTEAHHİT
Kablo Kanalı ve İlgili Yeraltı Hat İşleri | 1 | 801 | DEMONTAJ HİZMETİ | 60008965 | KABLO.0,6/1kV.N2XH.1x150mm2 (HFFR) | m | 37.27 | TRY | MÜTEAHHİT | MÜTEAHHİT | MÜTEAHHİT
Kablo Kanalı ve İlgili Yeraltı Hat İşleri | 1 | 801 | DEMONTAJ HİZMETİ | 60008054 | KABLO.0,6/1kV.N2XH.1x185mm2 (HFFR) | m | 39.14 | TRY | MÜTEAHHİT | MÜTEAHHİT | MÜTEAHHİT
Kablo Kanalı ve İlgili Yeraltı Hat İşleri | 1 | 801 | DEMONTAJ HİZMETİ | 60008055 | KABLO.0,6/1kV.N2XH.1x240mm2 (HFFR) | m | 42.36 | TRY | MÜTEAHHİT | MÜTEAHHİT | MÜTEAHHİT
Kablo Kanalı ve İlgili Yeraltı Hat İşleri | 1 | 801 | DEMONTAJ HİZMETİ | 60012919 | KABLO.0,6/1kV.NA2XH.1x95mm2 (HFFR) | m | 38.13 | TRY | MÜTEAHHİT | MÜTEAHHİT | MÜTEAHHİT
Kablo Kanalı ve İlgili Yeraltı Hat İşleri | 1 | 801 | DEMONTAJ HİZMETİ | 60013038 | KABLO.0,6/1kV.NA2XH.1x300mm2 (HFFR) | m | 42.36 | TRY | MÜTEAHHİT | MÜTEAHHİT | MÜTEAHHİT
Kablo Kanalı ve İlgili Yeraltı Hat İşleri | 1 | 801 | DEMONTAJ HİZMETİ | 60010552 | KABLO 0,6/1kV. YVV(NYY) 2X 6 mm2 | m | 31.05 | TRY | MÜTEAHHİT | MÜTEAHHİT | MÜTEAHHİT
Kablo Kanalı ve İlgili Yeraltı Hat İşleri | 1 | 801 | DEMONTAJ HİZMETİ | 60006584 | KABLO 0,6/1kV.YVV (NYY) 2x10mm2 | m | 31.76 | TRY | MÜTEAHHİT | MÜTEAHHİT | MÜTEAHHİT
Kablo Kanalı ve İlgili Yeraltı Hat İşleri | 1 | 801 | DEMONTAJ HİZMETİ | 60010797 | KABLO 0,6/1kV.YVV (NYY) 2x16mm2 | m | 32.71 | TRY | MÜTEAHHİT | MÜTEAHHİT | MÜTEAHHİT
Kablo Kanalı ve İlgili Yeraltı Hat İşleri | 1 | 801 | DEMONTAJ HİZMETİ | 60012008 | KABLO 0,6/1kV.YVV (NYY) 2x35mm2 | m | 35.86 | TRY | MÜTEAHHİT | MÜTEAHHİT | MÜTEAHHİT
Kablo Kanalı ve İlgili Yeraltı Hat İşleri | 1 | 801 | DEMONTAJ HİZMETİ | 60012942 | KABLO 0,6/1kV.YVV (NYY) 2x50mm2 | m | 37.57 | TRY | MÜTEAHHİT | MÜTEAHHİT | MÜTEAHHİT
Kablo Kanalı ve İlgili Yeraltı Hat İşleri | 1 | 801 | DEMONTAJ HİZMETİ | 60006585 | KABLO 0,6/1kV.YVV (NYY) 3x10mm2 | m | 32.41 | TRY | MÜTEAHHİT | MÜTEAHHİT | MÜTEAHHİT
Kablo Kanalı ve İlgili Yeraltı Hat İşleri | 1 | 801 | DEMONTAJ HİZMETİ | 60006586 | KABLO 0,6/1kV.YVV (NYY) 3x16mm2 | m | 33.43 | TRY | MÜTEAHHİT | MÜTEAHHİT | MÜTEAHHİT
Kablo Kanalı ve İlgili Yeraltı Hat İşleri | 1 | 801 | DEMONTAJ HİZMETİ | 60008123 | KABLO 0,6/1kV. YVV(NYY) 3X 16+10 mm2 | m | 33.97 | TRY | MÜTEAHHİT | MÜTEAHHİT | MÜTEAHHİT
Kablo Kanalı ve İlgili Yeraltı Hat İşleri | 1 | 801 | DEMONTAJ HİZMETİ | 60004151 | KABLO 0,6/1kV. YVV(NYY) 3X 25+16 mm2 | m | 36.55 | TRY | MÜTEAHHİT | MÜTEAHHİT | MÜTEAHHİT
Kablo Kanalı ve İlgili Yeraltı Hat İşleri | 1 | 801 | DEMONTAJ HİZMETİ | 60004154 | KABLO 0,6/1kV. YVV(NYY) 3X 35+16 mm2 | m | 38.51 | TRY | MÜTEAHHİT | MÜTEAHHİT | MÜTEAHHİT
Kablo Kanalı ve İlgili Yeraltı Hat İşleri | 1 | 801 | DEMONTAJ HİZMETİ | 60004157 | KABLO 0,6/1kV. YVV(NYY) 3X 50+25 mm2 | m | 41.27 | TRY | MÜTEAHHİT | MÜTEAHHİT | MÜTEAHHİT
Kablo Kanalı ve İlgili Yeraltı Hat İşleri | 1 | 801 | DEMONTAJ HİZMETİ | 60004160 | KABLO 0,6/1kV. YVV(NYY) 3X 70+35 mm2 | m | 45.73 | TRY | MÜTEAHHİT | MÜTEAHHİT | MÜTEAHHİT
Kablo Kanalı ve İlgili Yeraltı Hat İşleri | 1 | 801 | DEMONTAJ HİZMETİ | 60004163 | KABLO 0,6/1kV. YVV(NYY) 3X 95+50 mm2 | m | 51.38 | TRY | MÜTEAHHİT | MÜTEAHHİT | MÜTEAHHİT
Kablo Kanalı ve İlgili Yeraltı Hat İşleri | 1 | 801 | DEMONTAJ HİZMETİ | 60004166 | KABLO 0,6/1kV. YVV(NYY) 3X 120+70 mm2 | m | 56.8 | TRY | MÜTEAHHİT | MÜTEAHHİT | MÜTEAHHİT
Kablo Kanalı ve İlgili Yeraltı Hat İşleri | 1 | 801 | DEMONTAJ HİZMETİ | 60004169 | KABLO 0,6/1kV. YVV(NYY) 3X 150+70 mm2 | m | 61.82 | TRY | MÜTEAHHİT | MÜTEAHHİT | MÜTEAHHİT
Kablo Kanalı ve İlgili Yeraltı Hat İşleri | 1 | 801 | DEMONTAJ HİZMETİ | 60004172 | KABLO 0,6/1kV. YVV(NYY) 3X 185+95 mm2 | m | 70.3 | TRY | MÜTEAHHİT | MÜTEAHHİT | MÜTEAHHİT
Kablo Kanalı ve İlgili Yeraltı Hat İşleri | 1 | 801 | DEMONTAJ HİZMETİ | 60004146 | KABLO 0,6/1kV. YVV(NYY) 3X 240+120 mm2 | m | 82.9 | TRY | MÜTEAHHİT | MÜTEAHHİT | MÜTEAHHİT
Kablo Kanalı ve İlgili Yeraltı Hat İşleri | 1 | 801 | DEMONTAJ HİZMETİ | 60008986 | KABLO 0,6/1kV. YVV(NYY) 4X 6 mm2 | m | 31.94 | TRY | MÜTEAHHİT | MÜTEAHHİT | MÜTEAHHİT
Kablo Kanalı ve İlgili Yeraltı Hat İşleri | 1 | 801 | DEMONTAJ HİZMETİ | 60006587 | KABLO 0,6/1kV.YVV (NYY) 4x10mm2 | m | 32.95 | TRY | MÜTEAHHİT | MÜTEAHHİT | MÜTEAHHİT
Kablo Kanalı ve İlgili Yeraltı Hat İşleri | 1 | 801 | DEMONTAJ HİZMETİ | 60008122 | KABLO 0,6/1kv.YVV (NYY) 4x16mm2 | m | 34.37 | TRY | MÜTEAHHİT | MÜTEAHHİT | MÜTEAHHİT
Kablo Kanalı ve İlgili Yeraltı Hat İşleri | 1 | 801 | DEMONTAJ HİZMETİ | 60010691 | KABLO 0,6/1kV.YVV (NYY) 4x35mm2 | m | 39.6 | TRY | MÜTEAHHİT | MÜTEAHHİT | MÜTEAHHİT
Kablo Kanalı ve İlgili Yeraltı Hat İşleri | 1 | 801 | DEMONTAJ HİZMETİ | 60012980 | KABLO 0,6/1kV.YAVV (NAYY) 2x16mm2 | m | 35.99 | TRY | MÜTEAHHİT | MÜTEAHHİT | MÜTEAHHİT
Kablo Kanalı ve İlgili Yeraltı Hat İşleri | 1 | 801 | DEMONTAJ HİZMETİ | 60012945 | KABLO 0,6/1kV.YAVV (NAYY) 2x70mm2 | m | 44.35 | TRY | MÜTEAHHİT | MÜTEAHHİT | MÜTEAHHİT
Kablo Kanalı ve İlgili Yeraltı Hat İşleri | 1 | 801 | DEMONTAJ HİZMETİ | 60012948 | KABLO 0,6/1kV.YAVV (NAYY) 2x95mm2 | m | 48.66 | TRY | MÜTEAHHİT | MÜTEAHHİT | MÜTEAHHİT
Kablo Kanalı ve İlgili Yeraltı Hat İşleri | 1 | 801 | DEMONTAJ HİZMETİ | 60012967 | KABLO 0,6/1kV.YAVV (NAYY) 3x16mm2 | m | 36.77 | TRY | MÜTEAHHİT | MÜTEAHHİT | MÜTEAHHİT
Kablo Kanalı ve İlgili Yeraltı Hat İşleri | 1 | 801 | DEMONTAJ HİZMETİ | 60005989 | KABLO 0,6/1kV. YAVV(NAYY) 3X 25 /16 mm2 | m | 40.21 | TRY | MÜTEAHHİT | MÜTEAHHİT | MÜTEAHHİT
Kablo Kanalı ve İlgili Yeraltı Hat İşleri | 1 | 801 | DEMONTAJ HİZMETİ | 60005990 | KABLO 0,6/1kV. YAVV(NAYY) 3X 35 /16 mm2 | m | 42.36 | TRY | MÜTEAHHİT | MÜTEAHHİT | MÜTEAHHİT
Kablo Kanalı ve İlgili Yeraltı Hat İşleri | 1 | 801 | DEMONTAJ HİZMETİ | 60005991 | KABLO 0,6/1kV.YAVV(NAYY)3x50+25mm2 | m | 45.39 | TRY | MÜTEAHHİT | MÜTEAHHİT | MÜTEAHHİT
Kablo Kanalı ve İlgili Yeraltı Hat İşleri | 1 | 801 | DEMONTAJ HİZMETİ | 60005992 | KABLO 0,6/1kV. YAVV(NAYY) 3X 70 /35 mm5 | m | 50.3 | TRY | MÜTEAHHİT | MÜTEAHHİT | MÜTEAHHİT
Kablo Kanalı ve İlgili Yeraltı Hat İşleri | 1 | 801 | DEMONTAJ HİZMETİ | 60005993 | KABLO 0,6/1kV.YAVV(NAYY)3x95+50mm2 | m | 56.52 | TRY | MÜTEAHHİT | MÜTEAHHİT | MÜTEAHHİT
Kablo Kanalı ve İlgili Yeraltı Hat İşleri | 1 | 801 | DEMONTAJ HİZMETİ | 60005994 | KABLO 0,6/1kV.YAVV(NAYY)3x120+70mm2 | m | 62.48 | TRY | MÜTEAHHİT | MÜTEAHHİT | MÜTEAHHİT
Kablo Kanalı ve İlgili Yeraltı Hat İşleri | 1 | 801 | DEMONTAJ HİZMETİ | 60005976 | KABLO 0,6/1kV.YAVV(NAYY)3x150+70mm2 | m | 67.99 | TRY | MÜTEAHHİT | MÜTEAHHİT | MÜTEAHHİT
Kablo Kanalı ve İlgili Yeraltı Hat İşleri | 1 | 801 | DEMONTAJ HİZMETİ | 60013013 | KABLO 0,6/1kV. YAVV(NAYY) 3X 185+95 mm2 | m | 77.33 | TRY | MÜTEAHHİT | MÜTEAHHİT | MÜTEAHHİT
Kablo Kanalı ve İlgili Yeraltı Hat İşleri | 1 | 801 | DEMONTAJ HİZMETİ | 60013016 | KABLO 0,6/1kV. YAVV(NAYY) 3X 240+120 mm2 | m | 91.19 | TRY | MÜTEAHHİT | MÜTEAHHİT | MÜTEAHHİT
Kablo Kanalı ve İlgili Yeraltı Hat İşleri | 1 | 801 | DEMONTAJ HİZMETİ | 60005975 | KABLO 0,6/1kv.YAVV (NAYY) 4x16mm2 | m | 37.8 | TRY | MÜTEAHHİT | MÜTEAHHİT | MÜTEAHHİT
Kablo Kanalı ve İlgili Yeraltı Hat İşleri | 1 | 801 | DEMONTAJ HİZMETİ | 60008317 | KABLO.0,6/1kV.(YVZ3V)NYFGbY.3x16+10mm2 | m | 33.97 | TRY | MÜTEAHHİT | MÜTEAHHİT | MÜTEAHHİT
Kablo Kanalı ve İlgili Yeraltı Hat İşleri | 1 | 801 | DEMONTAJ HİZMETİ | 60008318 | KABLO.0,6/1kV.(YVZ3V)NYFGbY.3x25+16mm2 | m | 36.55 | TRY | MÜTEAHHİT | MÜTEAHHİT | MÜTEAHHİT
Kablo Kanalı ve İlgili Yeraltı Hat İşleri | 1 | 801 | DEMONTAJ HİZMETİ | 60008319 | KABLO.0,6/1kV.(YVZ3V)NYFGbY.3x35+16mm2 | m | 38.51 | TRY | MÜTEAHHİT | MÜTEAHHİT | MÜTEAHHİT
Kablo Kanalı ve İlgili Yeraltı Hat İşleri | 1 | 801 | DEMONTAJ HİZMETİ | 60008320 | KABLO.0,6/1kV.(YVZ3V)NYFGbY.3x50+25mm2 | m | 41.27 | TRY | MÜTEAHHİT | MÜTEAHHİT | MÜTEAHHİT
Kablo Kanalı ve İlgili Yeraltı Hat İşleri | 1 | 801 | DEMONTAJ HİZMETİ | 60008321 | KABLO.0,6/1kV.(YVZ3V)NYFGbY.3x70+35mm2 | m | 45.73 | TRY | MÜTEAHHİT | MÜTEAHHİT | MÜTEAHHİT
Kablo Kanalı ve İlgili Yeraltı Hat İşleri | 1 | 801 | DEMONTAJ HİZMETİ | 60008308 | KABLO.0,6/1kV.(YVZ3V)NYFGbY.3x95+50mm2 | m | 51.38 | TRY | MÜTEAHHİT | MÜTEAHHİT | MÜTEAHHİT
Kablo Kanalı ve İlgili Yeraltı Hat İşleri | 1 | 801 | DEMONTAJ HİZMETİ | 60005254 | KABLO.0,6/1kV.(YVZ3V)NYFGbY.3x120+70mm2 | m | 56.8 | TRY | MÜTEAHHİT | MÜTEAHHİT | MÜTEAHHİT
Kablo Kanalı ve İlgili Yeraltı Hat İşleri | 1 | 801 | DEMONTAJ HİZMETİ | 60008311 | KABLO.0,6/1kV.(YVZ3V)NYFGbY.3x150+70mm2 | m | 61.82 | TRY | MÜTEAHHİT | MÜTEAHHİT | MÜTEAHHİT
Kablo Kanalı ve İlgili Yeraltı Hat İşleri | 1 | 801 | DEMONTAJ HİZMETİ | 60008312 | KABLO.0,6/1kV.(YVZ3V)NYFGbY.3x185+95mm2 | m | 70.3 | TRY | MÜTEAHHİT | MÜTEAHHİT | MÜTEAHHİT
Kablo Kanalı ve İlgili Yeraltı Hat İşleri | 1 | 801 | DEMONTAJ HİZMETİ | 60008313 | KABLO.0,6/1kV.(YVZ3V)NYFGbY.3x240+120mm2 | m | 82.9 | TRY | MÜTEAHHİT | MÜTEAHHİT | MÜTEAHHİT
Kablo Kanalı ve İlgili Yeraltı Hat İşleri | 1 | 801 | DEMONTAJ HİZMETİ | 60008314 | KABLO.0,6/1kV.(YVZ3V)NYFGbY.4x10mm2 | m | 32.95 | TRY | MÜTEAHHİT | MÜTEAHHİT | MÜTEAHHİT
Kablo Kanalı ve İlgili Yeraltı Hat İşleri | 1 | 801 | DEMONTAJ HİZMETİ | 60008112 | KABLO.0,6/1kV.(YVZ3V)NYFGbY.4x16mm2 | m | 34.37 | TRY | MÜTEAHHİT | MÜTEAHHİT | MÜTEAHHİT
Kablo Kanalı ve İlgili Yeraltı Hat İşleri | 1 | 801 | DEMONTAJ HİZMETİ | 60008316 | KABLO.0,6/1kV.(YVZ3V)NYFGbY.4x35mm2 | m | 39.6 | TRY | MÜTEAHHİT | MÜTEAHHİT | MÜTEAHHİT
Kablo Kanalı ve İlgili Yeraltı Hat İşleri | 1 | 801 | DEMONTAJ HİZMETİ | 60011166 | HD.KABLO 0,6/1kV.YAVV(NAYY) 2x10mm2 | m | 34.94 | TRY | MÜTEAHHİT | MÜTEAHHİT | MÜTEAHHİT
Kablo Kanalı ve İlgili Yeraltı Hat İşleri | 1 | 801 | DEMONTAJ HİZMETİ | 60011704 | KABLO 0,6/1kV.YAVV(NAYY)4x10mm2 | m | 36.25 | TRY | MÜTEAHHİT | MÜTEAHHİT | MÜTEAHHİT
Kablo Kanalı ve İlgili Yeraltı Hat İşleri | 1 | 801 | DEMONTAJ HİZMETİ | 60006573 | KABLO 500V.NVV (NYM) 2x4mm2 | m | 43.92 | TRY | MÜTEAHHİT | MÜTEAHHİT | MÜTEAHHİT
Kablo Kanalı ve İlgili Yeraltı Hat İşleri | 1 | 801 | DEMONTAJ HİZMETİ | 60000833 | KABLO 500V.NVV (NYM) 2x6mm2 | m | 43.92 | TRY | MÜTEAHHİT | MÜTEAHHİT | MÜTEAHHİT
Kablo Kanalı ve İlgili Yeraltı Hat İşleri | 1 | 801 | DEMONTAJ HİZMETİ | 60008101 | KABLO 500V.NVV (NYM) 2x10mm2 | m | 47.15 | TRY | MÜTEAHHİT | MÜTEAHHİT | MÜTEAHHİT
Kablo Kanalı ve İlgili Yeraltı Hat İşleri | 1 | 801 | DEMONTAJ HİZMETİ | 60004205 | KABLO 500V.NVV (NYM) 3x2,5mm2 | m | 43.92 | TRY | MÜTEAHHİT | MÜTEAHHİT | MÜTEAHHİT
Kablo Kanalı ve İlgili Yeraltı Hat İşleri | 1 | 801 | DEMONTAJ HİZMETİ | 60001807 | KABLO 500V.NVV (NYM) 4x2,5mm2 | m | 43.92 | TRY | MÜTEAHHİT | MÜTEAHHİT | MÜTEAHHİT
Kablo Kanalı ve İlgili Yeraltı Hat İşleri | 1 | 801 | DEMONTAJ HİZMETİ | 60000834 | KABLO 500V.NVV (NYM) 4x6mm2 | m | 47.15 | TRY | MÜTEAHHİT | MÜTEAHHİT | MÜTEAHHİT
Kablo Kanalı ve İlgili Yeraltı Hat İşleri | 1 | 801 | DEMONTAJ HİZMETİ | 60006581 | KABLO 500V.NVV (NYM) 4x10mm2 | m | 46.67 | TRY | MÜTEAHHİT | MÜTEAHHİT | MÜTEAHHİT
Kablo Kanalı ve İlgili Yeraltı Hat İşleri | 1 | 801 | DEMONTAJ HİZMETİ | 60006574 | KABLO 500V.NVV (NYM) 4x16mm2 | m | 55.24 | TRY | MÜTEAHHİT | MÜTEAHHİT | MÜTEAHHİT
Kablo Kanalı ve İlgili Yeraltı Hat İşleri | 1 | 801 | DEMONTAJ HİZMETİ | 60012488 | KABLO 5.8/10 kV.XLPE 3X50ş/16mm2 | m | 51.79 | TRY | MÜTEAHHİT | MÜTEAHHİT | MÜTEAHHİT
Kablo Kanalı ve İlgili Yeraltı Hat İşleri | 1 | 801 | DEMONTAJ HİZMETİ | 60011903 | KABLO 5.8/10 kV.XLPE 3X95ş/16mm2 | m | 62.36 | TRY | MÜTEAHHİT | MÜTEAHHİT | MÜTEAHHİT
Kablo Kanalı ve İlgili Yeraltı Hat İşleri | 1 | 801 | DEMONTAJ HİZMETİ | 60010619 | KABLO 5,8/10kV YE3SV 3x120/16mm2 | m | 68.01 | TRY | MÜTEAHHİT | MÜTEAHHİT | MÜTEAHHİT
Kablo Kanalı ve İlgili Yeraltı Hat İşleri | 1 | 801 | DEMONTAJ HİZMETİ | 60012229 | KABLO 8,7/15,8 kV.YE3SV 1X95 /16mm2 | m | 36.07 | TRY | MÜTEAHHİT | MÜTEAHHİT | MÜTEAHHİT
Kablo Kanalı ve İlgili Yeraltı Hat İşleri | 1 | 801 | DEMONTAJ HİZMETİ | 60011266 | KABLO 8,7/15,8kV YE3SV 3x185/25mm2(AYEDAŞ) | m | 81.84 | TRY | MÜTEAHHİT | MÜTEAHHİT | MÜTEAHHİT
Kablo Kanalı ve İlgili Yeraltı Hat İşleri | 1 | 801 | DEMONTAJ HİZMETİ | 60006172 | KABLO 20,3/35 kV. YE3SV 1 X 50 /16 mm2 | m | 36.7 | TRY | MÜTEAHHİT | MÜTEAHHİT | MÜTEAHHİT
Kablo Kanalı ve İlgili Yeraltı Hat İşleri | 1 | 801 | DEMONTAJ HİZMETİ | 60006589 | KABLO 20,3/35kV.YE3SV 1x95/16mm2 | m | 39.6 | TRY | MÜTEAHHİT | MÜTEAHHİT | MÜTEAHHİT
Kablo Kanalı ve İlgili Yeraltı Hat İşleri | 1 | 801 | DEMONTAJ HİZMETİ | 60011834 | KABLO 20,3/35kV.YE3SV 1x120/16mm2 | m | 40.94 | TRY | MÜTEAHHİT | MÜTEAHHİT | MÜTEAHHİT
Kablo Kanalı ve İlgili Yeraltı Hat İşleri | 1 | 801 | DEMONTAJ HİZMETİ | 60006590 | KABLO 20,3/35kV.YE3SV 1x150/25mm2 | m | 42.83 | TRY | MÜTEAHHİT | MÜTEAHHİT | MÜTEAHHİT
Kablo Kanalı ve İlgili Yeraltı Hat İşleri | 1 | 801 | DEMONTAJ HİZMETİ | 60006591 | KABLO 20,3/35kV.YE3SV 1x240/25mm2 | m | 48.64 | TRY | MÜTEAHHİT | MÜTEAHHİT | MÜTEAHHİT
Kablo Kanalı ve İlgili Yeraltı Hat İşleri | 1 | 801 | DEMONTAJ HİZMETİ | 60010774 | KABLO 20.3/35kV YE3SV 1X400/35mm2 | m | 48.64 | TRY | MÜTEAHHİT | MÜTEAHHİT | MÜTEAHHİT
Kablo Kanalı ve İlgili Yeraltı Hat İşleri | 1 | 801 | DEMONTAJ HİZMETİ | 60005257 | KABLO 20,3/35 kV XLPE 3X95ş/16mm2(AYEDAŞ) | m | 96.72 | TRY | MÜTEAHHİT | MÜTEAHHİT | MÜTEAHHİT
Kablo Kanalı ve İlgili Yeraltı Hat İşleri | 1 | 801 | DEMONTAJ HİZMETİ | 60005260 | KABLO 20,3/35kV YE3SV 3x150/25mm2(AYEDAŞ) | m | 109.9 | TRY | MÜTEAHHİT | MÜTEAHHİT | MÜTEAHHİT
Kablo Kanalı ve İlgili Yeraltı Hat İşleri | 1 | 801 | DEMONTAJ HİZMETİ | 60005264 | KABLO 20,3/35kV YE3SŞV 3X240/25 mm2(AYEDAŞ) | m | 132.01 | TRY | MÜTEAHHİT | MÜTEAHHİT | MÜTEAHHİT
Kablo Kanalı ve İlgili Yeraltı Hat İşleri | 1 | 801 | DEMONTAJ HİZMETİ | 60004208 | KABLO 20,3/35kV AYE3SV 1x150/25 mm2 | m | 41.66 | TRY | MÜTEAHHİT | MÜTEAHHİT | MÜTEAHHİT
Kablo Kanalı ve İlgili Yeraltı Hat İşleri | 1 | 801 | DEMONTAJ HİZMETİ | 60006588 | KABLO 20.3/35kV AYE3SV 1X240/25mm(AYEDAŞ) | m | 43.85 | TRY | MÜTEAHHİT | MÜTEAHHİT | MÜTEAHHİT
Kablo Kanalı ve İlgili Yeraltı Hat İşleri | 1 | 801 | DEMONTAJ HİZMETİ | 60006593 | KABLO 20.3/35kV AYE3SV 1X400/35mm | m | 50.2 | TRY | MÜTEAHHİT | MÜTEAHHİT | MÜTEAHHİT
Kablo Kanalı ve İlgili Yeraltı Hat İşleri | 1 | 801 | DEMONTAJ HİZMETİ | 60008284 | KABLO.20,3/35kV.N2XSH.1x50/16mm2 (HFFR) | m | 36.7 | TRY | MÜTEAHHİT | MÜTEAHHİT | MÜTEAHHİT
Kablo Kanalı ve İlgili Yeraltı Hat İşleri | 1 | 801 | DEMONTAJ HİZMETİ | 60008056 | KABLO.20,3/35kV.N2XSH.1x95/16mm2 (HFFR) | m | 39.6 | TRY | MÜTEAHHİT | MÜTEAHHİT | MÜTEAHHİT
Kablo Kanalı ve İlgili Yeraltı Hat İşleri | 1 | 801 | DEMONTAJ HİZMETİ | 60008057 | KABLO.20,3/35kV.NA2XSH.1x150/25 mm2 (HFFR) | m | 41.66 | TRY | MÜTEAHHİT | MÜTEAHHİT | MÜTEAHHİT
Kablo Kanalı ve İlgili Yeraltı Hat İşleri | 1 | 801 | DEMONTAJ HİZMETİ | 60008058 | KABLO.20.3/35kV.NA2XSH.1X240/25mm (HFFR) | m | 43.85 | TRY | MÜTEAHHİT | MÜTEAHHİT | MÜTEAHHİT
Kablo Kanalı ve İlgili Yeraltı Hat İşleri | 1 | 801 | DEMONTAJ HİZMETİ | 60007631 | KABLO 20.3/35kV.NA2XSH.1X400/35mm (HFFR) | m | 50.2 | TRY | MÜTEAHHİT | MÜTEAHHİT | MÜTEAHHİT
Diğer İşler | 3 | 801 | DEMONTAJ HİZMETİ | 60000514 | DEMİR KONSTRİKSİYON | kg | 32.97 | TRY | MÜTEAHHİT | MÜTEAHHİT | MÜTEAHHİT
Diğer İşler | 3 | 801 | DEMONTAJ HİZMETİ | 60008638 | KOFRA.(100-200A).DSYA | Ad. | 523.29 | TRY | MÜTEAHHİT | MÜTEAHHİT | MÜTEAHHİT
Diğer İşler | 3 | 801 | DEMONTAJ HİZMETİ | 60000693 | YRD.RÖLE 110 V DC | Ad. | 1665.28 | TRY | MÜTEAHHİT | MÜTEAHHİT | MÜTEAHHİT
Diğer İşler | 3 | 801 | DEMONTAJ HİZMETİ | 60002985 | AŞIRI AKM RLS 2F.+1T.TERS ZAM.110V.DC.1A | Ad. | 1816.05 | TRY | MÜTEAHHİT | MÜTEAHHİT | MÜTEAHHİT
Diğer İşler | 3 | 801 | DEMONTAJ HİZMETİ | 60008682 | KONDANSATÖR ÜNİTESİ 3637V 150kVAR | Ad. | 5484.72 | TRY | MÜTEAHHİT | MÜTEAHHİT | MÜTEAHHİT
Diğer İşler | 3 | 803 | DEMONTAJDAN MNTAJ HZ | 60000862 | BAKIR BARA 8mm 0,45Kg/m | kg | 369.95 | TRY | MÜTEAHHİT | MÜTEAHHİT | MÜTEAHHİT
Diğer İşler | 3 | 803 | DEMONTAJDAN MNTAJ HZ | 60000856 | BAKIR BARA 40x5mm. / 199mm2 | kg | 369.95 | TRY | MÜTEAHHİT | MÜTEAHHİT | MÜTEAHHİT
Diğer İşler | 3 | 803 | DEMONTAJDAN MNTAJ HZ | 60006602 | BAKIR BARA 40X10mm 399mm2 3,56Kg/m | kg | 369.95 | TRY | MÜTEAHHİT | MÜTEAHHİT | MÜTEAHHİT
Diğer İşler | 3 | 803 | DEMONTAJDAN MNTAJ HZ | 60000857 | BAKIR BARA 50x10mm. / 499mm2 | kg | 369.95 | TRY | MÜTEAHHİT | MÜTEAHHİT | MÜTEAHHİT
Diğer İşler | 3 | 803 | DEMONTAJDAN MNTAJ HZ | 60006601 | BAKIR BARA 60X10mm 599mm2 5,34Kg/m | kg | 369.95 | TRY | MÜTEAHHİT | MÜTEAHHİT | MÜTEAHHİT
Diğer İşler | 3 | 803 | DEMONTAJDAN MNTAJ HZ | 60000859 | BAKIR BARA 80x10mm. / 799mm2 | kg | 369.95 | TRY | MÜTEAHHİT | MÜTEAHHİT | MÜTEAHHİT
Diğer İşler | 3 | 803 | DEMONTAJDAN MNTAJ HZ | 60002886 | BAKIR BARA 100X10mm 8,90Kg/m | kg | 369.95 | TRY | MÜTEAHHİT | MÜTEAHHİT | MÜTEAHHİT
Direk, Travers ve İlgili Havai Hat İşleri | 2 | 803 | DEMONTAJDAN MNTAJ HZ | 60002600 | DEM.DİR.AG.2.BZ.8I | Ad. | 5031.29 | TRY | MÜTEAHHİT | MÜTEAHHİT | MÜTEAHHİT
Direk, Travers ve İlgili Havai Hat İşleri | 2 | 803 | DEMONTAJDAN MNTAJ HZ | 60002601 | DEM.DİR.AG.2.BZ.10I | Ad. | 7195.67 | TRY | MÜTEAHHİT | MÜTEAHHİT | MÜTEAHHİT
Direk, Travers ve İlgili Havai Hat İşleri | 2 | 803 | DEMONTAJDAN MNTAJ HZ | 60002893 | DEM.DİR.AG.2.BZ.10U | Ad. | 8651.73 | TRY | MÜTEAHHİT | MÜTEAHHİT | MÜTEAHHİT
Direk, Travers ve İlgili Havai Hat İşleri | 2 | 803 | DEMONTAJDAN MNTAJ HZ | 60002602 | DEM.DİR.AG.2.BZ.12I | Ad. | 9163.3 | TRY | MÜTEAHHİT | MÜTEAHHİT | MÜTEAHHİT
Direk, Travers ve İlgili Havai Hat İşleri | 2 | 803 | DEMONTAJDAN MNTAJ HZ | 60002603 | DEM.DİR.AG.2.BZ.12U | Ad. | 11524.45 | TRY | MÜTEAHHİT | MÜTEAHHİT | MÜTEAHHİT
Direk, Travers ve İlgili Havai Hat İşleri | 2 | 803 | DEMONTAJDAN MNTAJ HZ | 60002604 | DEM.DİR.AG.2.BZ.K1 | Ad. | 11799.9 | TRY | MÜTEAHHİT | MÜTEAHHİT | MÜTEAHHİT
Direk, Travers ve İlgili Havai Hat İşleri | 2 | 803 | DEMONTAJDAN MNTAJ HZ | 60002605 | DEM.DİR.AG.2.BZ.K2 | Ad. | 18489.83 | TRY | MÜTEAHHİT | MÜTEAHHİT | MÜTEAHHİT
Direk, Travers ve İlgili Havai Hat İşleri | 2 | 803 | DEMONTAJDAN MNTAJ HZ | 60002606 | DEM.DİR.AG.2.BZ.K3 | Ad. | 21559.32 | TRY | MÜTEAHHİT | MÜTEAHHİT | MÜTEAHHİT
Direk, Travers ve İlgili Havai Hat İşleri | 2 | 803 | DEMONTAJDAN MNTAJ HZ | 60002607 | DEM.DİR.AG.2.BZ.K4 | Ad. | 30177.53 | TRY | MÜTEAHHİT | MÜTEAHHİT | MÜTEAHHİT
Direk, Travers ve İlgili Havai Hat İşleri | 2 | 803 | DEMONTAJDAN MNTAJ HZ | 60002608 | DEM.DİR.AG.2.BZ.K5 | Ad. | 34624.35 | TRY | MÜTEAHHİT | MÜTEAHHİT | MÜTEAHHİT
Direk, Travers ve İlgili Havai Hat İşleri | 2 | 803 | DEMONTAJDAN MNTAJ HZ | 60007246 | DİR.DEM.BOY.KAY.AG.3BZ.8I | Ad. | 5109.98 | TRY | MÜTEAHHİT | MÜTEAHHİT | MÜTEAHHİT
Direk, Travers ve İlgili Havai Hat İşleri | 2 | 803 | DEMONTAJDAN MNTAJ HZ | 60002609 | DEM.DİR.AG.3.BZ.10I | Ad. | 7274.38 | TRY | MÜTEAHHİT | MÜTEAHHİT | MÜTEAHHİT
Direk, Travers ve İlgili Havai Hat İşleri | 2 | 803 | DEMONTAJDAN MNTAJ HZ | 60002895 | DEM.DİR.AG.3.BZ.10U | Ad. | 8769.76 | TRY | MÜTEAHHİT | MÜTEAHHİT | MÜTEAHHİT
Direk, Travers ve İlgili Havai Hat İşleri | 2 | 803 | DEMONTAJDAN MNTAJ HZ | 60002610 | DEM.DİR.AG.3.BZ.12I | Ad. | 9281.36 | TRY | MÜTEAHHİT | MÜTEAHHİT | MÜTEAHHİT
Direk, Travers ve İlgili Havai Hat İşleri | 2 | 803 | DEMONTAJDAN MNTAJ HZ | 60002611 | DEM.DİR.AG.3.BZ.12U | Ad. | 11721.2 | TRY | MÜTEAHHİT | MÜTEAHHİT | MÜTEAHHİT
Direk, Travers ve İlgili Havai Hat İşleri | 2 | 803 | DEMONTAJDAN MNTAJ HZ | 60002612 | DEM.DİR.AG.3.BZ.K1 | Ad. | 11957.32 | TRY | MÜTEAHHİT | MÜTEAHHİT | MÜTEAHHİT
Direk, Travers ve İlgili Havai Hat İşleri | 2 | 803 | DEMONTAJDAN MNTAJ HZ | 60002613 | DEM.DİR.AG.3.BZ.K2 | Ad. | 18962.06 | TRY | MÜTEAHHİT | MÜTEAHHİT | MÜTEAHHİT
Direk, Travers ve İlgili Havai Hat İşleri | 2 | 803 | DEMONTAJDAN MNTAJ HZ | 60002614 | DEM.DİR.MŞT.2.BZ.10I" | Ad. | 8218.83 | TRY | MÜTEAHHİT | MÜTEAHHİT | MÜTEAHHİT
Direk, Travers ve İlgili Havai Hat İşleri | 2 | 803 | DEMONTAJDAN MNTAJ HZ | 60002615 | DEM.DİR.MŞT.2.BZ.12I" | Ad. | 10737.39 | TRY | MÜTEAHHİT | MÜTEAHHİT | MÜTEAHHİT
Direk, Travers ve İlgili Havai Hat İşleri | 2 | 803 | DEMONTAJDAN MNTAJ HZ | 60002616 | DEM.DİR.MŞT.2.BZ.12U" | Ad. | 13216.61 | TRY | MÜTEAHHİT | MÜTEAHHİT | MÜTEAHHİT
Direk, Travers ve İlgili Havai Hat İşleri | 2 | 803 | DEMONTAJDAN MNTAJ HZ | 60002617 | DEM.DİR.MŞT.2.BZ.K1" | Ad. | 13649.47 | TRY | MÜTEAHHİT | MÜTEAHHİT | MÜTEAHHİT
Direk, Travers ve İlgili Havai Hat İşleri | 2 | 803 | DEMONTAJDAN MNTAJ HZ | 60002618 | DEM.DİR.MŞT.2.BZ.K2" | Ad. | 16600.9 | TRY | MÜTEAHHİT | MÜTEAHHİT | MÜTEAHHİT
Direk, Travers ve İlgili Havai Hat İşleri | 2 | 803 | DEMONTAJDAN MNTAJ HZ | 60002619 | DEM.DİR.MŞT.2.BZ.K3" | Ad. | 21165.81 | TRY | MÜTEAHHİT | MÜTEAHHİT | MÜTEAHHİT
Direk, Travers ve İlgili Havai Hat İşleri | 2 | 803 | DEMONTAJDAN MNTAJ HZ | 60002620 | DEM.DİR.MŞT.3.BZ.10I" | Ad. | 8179.48 | TRY | MÜTEAHHİT | MÜTEAHHİT | MÜTEAHHİT
Direk, Travers ve İlgili Havai Hat İşleri | 2 | 803 | DEMONTAJDAN MNTAJ HZ | 60002621 | DEM.DİR.MŞT.3.BZ.12I" | Ad. | 10855.45 | TRY | MÜTEAHHİT | MÜTEAHHİT | MÜTEAHHİT
Direk, Travers ve İlgili Havai Hat İşleri | 2 | 803 | DEMONTAJDAN MNTAJ HZ | 60002622 | DEM.DİR.MŞT.3.BZ.K1" | Ad. | 13806.89 | TRY | MÜTEAHHİT | MÜTEAHHİT | MÜTEAHHİT
Direk, Travers ve İlgili Havai Hat İşleri | 2 | 803 | DEMONTAJDAN MNTAJ HZ | 60002623 | DEM.DİR.MŞT.3.BZ.K2" | Ad. | 16797.68 | TRY | MÜTEAHHİT | MÜTEAHHİT | MÜTEAHHİT
Direk, Travers ve İlgili Havai Hat İşleri | 2 | 803 | DEMONTAJDAN MNTAJ HZ | 60002624 | DEM.DİR.MŞT.3.BZ.K3" | Ad. | 21401.91 | TRY | MÜTEAHHİT | MÜTEAHHİT | MÜTEAHHİT
Direk, Travers ve İlgili Havai Hat İşleri | 2 | 803 | DEMONTAJDAN MNTAJ HZ | 60003122 | DEM.DİR.ZİN.3 AWG3 t-12 | Ad. | 15184.23 | TRY | MÜTEAHHİT | MÜTEAHHİT | MÜTEAHHİT
Direk, Travers ve İlgili Havai Hat İşleri | 2 | 803 | DEMONTAJDAN MNTAJ HZ | 60003125 | DEM.DİR.ZİN.3 AWG3 t-14 | Ad. | 17584.74 | TRY | MÜTEAHHİT | MÜTEAHHİT | MÜTEAHHİT
Direk, Travers ve İlgili Havai Hat İşleri | 2 | 803 | DEMONTAJDAN MNTAJ HZ | 60003128 | DEM.DİR.ZİN.3 AWG3 t-16 | Ad. | 21165.81 | TRY | MÜTEAHHİT | MÜTEAHHİT | MÜTEAHHİT
Direk, Travers ve İlgili Havai Hat İşleri | 2 | 803 | DEMONTAJDAN MNTAJ HZ | 60003131 | DEM.DİR.ZİN.3 AWG3 t-18 | Ad. | 23959.82 | TRY | MÜTEAHHİT | MÜTEAHHİT | MÜTEAHHİT
Direk, Travers ve İlgili Havai Hat İşleri | 2 | 803 | DEMONTAJDAN MNTAJ HZ | 60003135 | DEM.DİR.ZİN.3 AWG3 t-20 | Ad. | 26714.48 | TRY | MÜTEAHHİT | MÜTEAHHİT | MÜTEAHHİT
Direk, Travers ve İlgili Havai Hat İşleri | 2 | 803 | DEMONTAJDAN MNTAJ HZ | 60003781 | DEM.DİR.SWAL. T-12 | Ad. | 11170.27 | TRY | MÜTEAHHİT | MÜTEAHHİT | MÜTEAHHİT
Direk, Travers ve İlgili Havai Hat İşleri | 2 | 803 | DEMONTAJDAN MNTAJ HZ | 60003032 | DEM.DİR.SWAL. T-14 | Ad. | 14161.05 | TRY | MÜTEAHHİT | MÜTEAHHİT | MÜTEAHHİT
Direk, Travers ve İlgili Havai Hat İşleri | 2 | 803 | DEMONTAJDAN MNTAJ HZ | 60004117 | DEM.DİR.SWAL. T-16 | Ad. | 16837.03 | TRY | MÜTEAHHİT | MÜTEAHHİT | MÜTEAHHİT
Direk, Travers ve İlgili Havai Hat İşleri | 2 | 803 | DEMONTAJDAN MNTAJ HZ | 60002633 | DEM.DİR.SWAL. T-18 | Ad. | 19473.63 | TRY | MÜTEAHHİT | MÜTEAHHİT | MÜTEAHHİT
Direk, Travers ve İlgili Havai Hat İşleri | 2 | 803 | DEMONTAJDAN MNTAJ HZ | 60002625 | DEM.DİR.SWAL. D-10 | Ad. | 10107.76 | TRY | MÜTEAHHİT | MÜTEAHHİT | MÜTEAHHİT
Direk, Travers ve İlgili Havai Hat İşleri | 2 | 803 | DEMONTAJDAN MNTAJ HZ | 60002626 | DEM.DİR.SWAL. D-12 | Ad. | 12665.67 | TRY | MÜTEAHHİT | MÜTEAHHİT | MÜTEAHHİT
Direk, Travers ve İlgili Havai Hat İşleri | 2 | 803 | DEMONTAJDAN MNTAJ HZ | 60002627 | DEM.DİR.SWAL. D-14 | Ad. | 15577.75 | TRY | MÜTEAHHİT | MÜTEAHHİT | MÜTEAHHİT
Direk, Travers ve İlgili Havai Hat İşleri | 2 | 803 | DEMONTAJDAN MNTAJ HZ | 60002628 | DEM.DİR.SWAL. D-16 | Ad. | 19040.75 | TRY | MÜTEAHHİT | MÜTEAHHİT | MÜTEAHHİT
Direk, Travers ve İlgili Havai Hat İşleri | 2 | 803 | DEMONTAJDAN MNTAJ HZ | 60004118 | DEM.DİR.SWAL. D-18 | Ad. | 22385.74 | TRY | MÜTEAHHİT | MÜTEAHHİT | MÜTEAHHİT
Direk, Travers ve İlgili Havai Hat İşleri | 2 | 803 | DEMONTAJDAN MNTAJ HZ | 60002629 | DEM.DİR.SWAL. N-10 | Ad. | 10658.68 | TRY | MÜTEAHHİT | MÜTEAHHİT | MÜTEAHHİT
Direk, Travers ve İlgili Havai Hat İşleri | 2 | 803 | DEMONTAJDAN MNTAJ HZ | 60002630 | DEM.DİR.SWAL. N-12 | Ad. | 13531.4 | TRY | MÜTEAHHİT | MÜTEAHHİT | MÜTEAHHİT
Direk, Travers ve İlgili Havai Hat İşleri | 2 | 803 | DEMONTAJDAN MNTAJ HZ | 60002631 | DEM.DİR.SWAL. N-14 | Ad. | 16758.33 | TRY | MÜTEAHHİT | MÜTEAHHİT | MÜTEAHHİT
Direk, Travers ve İlgili Havai Hat İşleri | 2 | 803 | DEMONTAJDAN MNTAJ HZ | 60002632 | DEM.DİR.SWAL. N-16 | Ad. | 20693.56 | TRY | MÜTEAHHİT | MÜTEAHHİT | MÜTEAHHİT
Direk, Travers ve İlgili Havai Hat İşleri | 2 | 803 | DEMONTAJDAN MNTAJ HZ | 60005302 | DEM.DİR.SWAL. N-18 | Ad. | 24274.63 | TRY | MÜTEAHHİT | MÜTEAHHİT | MÜTEAHHİT
Direk, Travers ve İlgili Havai Hat İşleri | 2 | 803 | DEMONTAJDAN MNTAJ HZ | 60002634 | DEM.DİR.SWAL. Z-10 | Ad. | 12429.55 | TRY | MÜTEAHHİT | MÜTEAHHİT | MÜTEAHHİT
Direk, Travers ve İlgili Havai Hat İşleri | 2 | 803 | DEMONTAJDAN MNTAJ HZ | 60002635 | DEM.DİR.SWAL. Z-12 | Ad. | 15695.81 | TRY | MÜTEAHHİT | MÜTEAHHİT | MÜTEAHHİT
Direk, Travers ve İlgili Havai Hat İşleri | 2 | 803 | DEMONTAJDAN MNTAJ HZ | 60002636 | DEM.DİR.SWAL. Z-14 | Ad. | 19198.18 | TRY | MÜTEAHHİT | MÜTEAHHİT | MÜTEAHHİT
Direk, Travers ve İlgili Havai Hat İşleri | 2 | 803 | DEMONTAJDAN MNTAJ HZ | 60003033 | DEM.DİR.SWAL. Z-16 | Ad. | 22779.25 | TRY | MÜTEAHHİT | MÜTEAHHİT | MÜTEAHHİT
Direk, Travers ve İlgili Havai Hat İşleri | 2 | 803 | DEMONTAJDAN MNTAJ HZ | 60002637 | DEM.DİR.SWAL. Z-18 | Ad. | 27029.32 | TRY | MÜTEAHHİT | MÜTEAHHİT | MÜTEAHHİT
Direk, Travers ve İlgili Havai Hat İşleri | 2 | 803 | DEMONTAJDAN MNTAJ HZ | 60002644 | DEM.DİR.RAVEN T-10 | Ad. | 9674.88 | TRY | MÜTEAHHİT | MÜTEAHHİT | MÜTEAHHİT
Direk, Travers ve İlgili Havai Hat İşleri | 2 | 803 | DEMONTAJDAN MNTAJ HZ | 60002645 | DEM.DİR.RAVEN T-12 | Ad. | 12154.09 | TRY | MÜTEAHHİT | MÜTEAHHİT | MÜTEAHHİT
Direk, Travers ve İlgili Havai Hat İşleri | 2 | 803 | DEMONTAJDAN MNTAJ HZ | 60002646 | DEM.DİR.RAVEN T-14 | Ad. | 14593.95 | TRY | MÜTEAHHİT | MÜTEAHHİT | MÜTEAHHİT
Direk, Travers ve İlgili Havai Hat İşleri | 2 | 803 | DEMONTAJDAN MNTAJ HZ | 60002638 | DEM.DİR.RAVEN D-10 | Ad. | 13924.95 | TRY | MÜTEAHHİT | MÜTEAHHİT | MÜTEAHHİT
Direk, Travers ve İlgili Havai Hat İşleri | 2 | 803 | DEMONTAJDAN MNTAJ HZ | 60002639 | DEM.DİR.RAVEN D-12 | Ad. | 17427.31 | TRY | MÜTEAHHİT | MÜTEAHHİT | MÜTEAHHİT
Direk, Travers ve İlgili Havai Hat İşleri | 2 | 803 | DEMONTAJDAN MNTAJ HZ | 60002640 | DEM.DİR.RAVEN D-14 | Ad. | 21401.91 | TRY | MÜTEAHHİT | MÜTEAHHİT | MÜTEAHHİT
Direk, Travers ve İlgili Havai Hat İşleri | 2 | 803 | DEMONTAJDAN MNTAJ HZ | 60002641 | DEM.DİR.RAVEN N-12 | Ad. | 18647.24 | TRY | MÜTEAHHİT | MÜTEAHHİT | MÜTEAHHİT
Direk, Travers ve İlgili Havai Hat İşleri | 2 | 803 | DEMONTAJDAN MNTAJ HZ | 60002642 | DEM.DİR.RAVEN N-14 | Ad. | 22739.9 | TRY | MÜTEAHHİT | MÜTEAHHİT | MÜTEAHHİT
Direk, Travers ve İlgili Havai Hat İşleri | 2 | 803 | DEMONTAJDAN MNTAJ HZ | 60002643 | DEM.DİR.RAVEN N-16 | Ad. | 24943.63 | TRY | MÜTEAHHİT | MÜTEAHHİT | MÜTEAHHİT
Direk, Travers ve İlgili Havai Hat İşleri | 2 | 803 | DEMONTAJDAN MNTAJ HZ | 60005305 | DEM.DİR.RAVEN N-18 | Ad. | 30374.27 | TRY | MÜTEAHHİT | MÜTEAHHİT | MÜTEAHHİT
Direk, Travers ve İlgili Havai Hat İşleri | 2 | 803 | DEMONTAJDAN MNTAJ HZ | 60002647 | DEM.DİR.RAVEN Z-10 | Ad. | 18725.96 | TRY | MÜTEAHHİT | MÜTEAHHİT | MÜTEAHHİT
Direk, Travers ve İlgili Havai Hat İşleri | 2 | 803 | DEMONTAJDAN MNTAJ HZ | 60002648 | DEM.DİR.RAVEN Z-12 | Ad. | 23094.06 | TRY | MÜTEAHHİT | MÜTEAHHİT | MÜTEAHHİT
Direk, Travers ve İlgili Havai Hat İşleri | 2 | 803 | DEMONTAJDAN MNTAJ HZ | 60002649 | DEM.DİR.RAVEN Z-14 | Ad. | 28327.96 | TRY | MÜTEAHHİT | MÜTEAHHİT | MÜTEAHHİT
Direk, Travers ve İlgili Havai Hat İşleri | 2 | 803 | DEMONTAJDAN MNTAJ HZ | 60003578 | DEM.DİR.RAVEN Z-16 | Ad. | 33522.48 | TRY | MÜTEAHHİT | MÜTEAHHİT | MÜTEAHHİT
Direk, Travers ve İlgili Havai Hat İşleri | 2 | 803 | DEMONTAJDAN MNTAJ HZ | 60002650 | DEM.DİR.RAVEN Z-18 | Ad. | 39700.82 | TRY | MÜTEAHHİT | MÜTEAHHİT | MÜTEAHHİT
Direk, Travers ve İlgili Havai Hat İşleri | 2 | 803 | DEMONTAJDAN MNTAJ HZ | 60002656 | TRF.DİR.BOY.KAY.T15 | Ad. | 30098.82 | TRY | MÜTEAHHİT | MÜTEAHHİT | MÜTEAHHİT
Direk, Travers ve İlgili Havai Hat İşleri | 2 | 803 | DEMONTAJDAN MNTAJ HZ | 60002657 | TRF.DİR.BOY.KAY.T25 | Ad. | 34034.05 | TRY | MÜTEAHHİT | MÜTEAHHİT | MÜTEAHHİT
Direk, Travers ve İlgili Havai Hat İşleri | 2 | 803 | DEMONTAJDAN MNTAJ HZ | 60002658 | TRF.DİR.BOY.KAY.T35 | Ad. | 38284.12 | TRY | MÜTEAHHİT | MÜTEAHHİT | MÜTEAHHİT
Direk, Travers ve İlgili Havai Hat İşleri | 2 | 803 | DEMONTAJDAN MNTAJ HZ | 60002659 | TRF.DİR.BOY.KAY.T50 | Ad. | 44029.58 | TRY | MÜTEAHHİT | MÜTEAHHİT | MÜTEAHHİT
Direk, Travers ve İlgili Havai Hat İşleri | 2 | 803 | DEMONTAJDAN MNTAJ HZ | 60006898 | DİR.DEM.GAL.KAY.AG.2BZ.8I | Ad. | 5031.29 | TRY | MÜTEAHHİT | MÜTEAHHİT | MÜTEAHHİT
Direk, Travers ve İlgili Havai Hat İşleri | 2 | 803 | DEMONTAJDAN MNTAJ HZ | 60006899 | DİR.DEM.GAL.KAY.AG.2BZ.10I | Ad. | 7195.67 | TRY | MÜTEAHHİT | MÜTEAHHİT | MÜTEAHHİT
Direk, Travers ve İlgili Havai Hat İşleri | 2 | 803 | DEMONTAJDAN MNTAJ HZ | 60006901 | DİR.DEM.GAL.KAY.AG.2BZ.10U | Ad. | 8651.73 | TRY | MÜTEAHHİT | MÜTEAHHİT | MÜTEAHHİT
Direk, Travers ve İlgili Havai Hat İşleri | 2 | 803 | DEMONTAJDAN MNTAJ HZ | 60006903 | DİR.DEM.GAL.KAY.AG.2BZ.12I | Ad. | 9163.3 | TRY | MÜTEAHHİT | MÜTEAHHİT | MÜTEAHHİT
Direk, Travers ve İlgili Havai Hat İşleri | 2 | 803 | DEMONTAJDAN MNTAJ HZ | 60006905 | DİR.DEM.GAL.KAY.AG.2BZ.12U | Ad. | 11524.45 | TRY | MÜTEAHHİT | MÜTEAHHİT | MÜTEAHHİT
Direk, Travers ve İlgili Havai Hat İşleri | 2 | 803 | DEMONTAJDAN MNTAJ HZ | 60006907 | DİR.DEM.GAL.KAY.AG.2BZ.K1 | Ad. | 11799.9 | TRY | MÜTEAHHİT | MÜTEAHHİT | MÜTEAHHİT
Direk, Travers ve İlgili Havai Hat İşleri | 2 | 803 | DEMONTAJDAN MNTAJ HZ | 60006909 | DİR.DEM.GAL.KAY.AG.2BZ.K2 | Ad. | 18489.83 | TRY | MÜTEAHHİT | MÜTEAHHİT | MÜTEAHHİT
Direk, Travers ve İlgili Havai Hat İşleri | 2 | 803 | DEMONTAJDAN MNTAJ HZ | 60006911 | DİR.DEM.GAL.KAY.AG.2BZ.K3 | Ad. | 21559.32 | TRY | MÜTEAHHİT | MÜTEAHHİT | MÜTEAHHİT
Direk, Travers ve İlgili Havai Hat İşleri | 2 | 803 | DEMONTAJDAN MNTAJ HZ | 60006912 | DİR.DEM.GAL.KAY.AG.2BZ.K4 | Ad. | 30177.53 | TRY | MÜTEAHHİT | MÜTEAHHİT | MÜTEAHHİT
Direk, Travers ve İlgili Havai Hat İşleri | 2 | 803 | DEMONTAJDAN MNTAJ HZ | 60006913 | DİR.DEM.GAL.KAY.AG.2BZ.K5 | Ad. | 34624.35 | TRY | MÜTEAHHİT | MÜTEAHHİT | MÜTEAHHİT
Direk, Travers ve İlgili Havai Hat İşleri | 2 | 803 | DEMONTAJDAN MNTAJ HZ | 60007247 | DİR.DEM.GAL.KAY.AG.3BZ.8I | Ad. | 5109.98 | TRY | MÜTEAHHİT | MÜTEAHHİT | MÜTEAHHİT
Direk, Travers ve İlgili Havai Hat İşleri | 2 | 803 | DEMONTAJDAN MNTAJ HZ | 60006900 | DİR.DEM.GAL.KAY.AG.3BZ.10I | Ad. | 7274.38 | TRY | MÜTEAHHİT | MÜTEAHHİT | MÜTEAHHİT
Direk, Travers ve İlgili Havai Hat İşleri | 2 | 803 | DEMONTAJDAN MNTAJ HZ | 60006902 | DİR.DEM.GAL.KAY.AG.3BZ.10U | Ad. | 8769.76 | TRY | MÜTEAHHİT | MÜTEAHHİT | MÜTEAHHİT
Direk, Travers ve İlgili Havai Hat İşleri | 2 | 803 | DEMONTAJDAN MNTAJ HZ | 60006904 | DİR.DEM.GAL.KAY.AG.3BZ.12I | Ad. | 9281.36 | TRY | MÜTEAHHİT | MÜTEAHHİT | MÜTEAHHİT
Direk, Travers ve İlgili Havai Hat İşleri | 2 | 803 | DEMONTAJDAN MNTAJ HZ | 60006906 | DİR.DEM.GAL.KAY.AG.3BZ.12U | Ad. | 11721.2 | TRY | MÜTEAHHİT | MÜTEAHHİT | MÜTEAHHİT
Direk, Travers ve İlgili Havai Hat İşleri | 2 | 803 | DEMONTAJDAN MNTAJ HZ | 60006908 | DİR.DEM.GAL.KAY.AG.3BZ.K1 | Ad. | 11957.32 | TRY | MÜTEAHHİT | MÜTEAHHİT | MÜTEAHHİT
Direk, Travers ve İlgili Havai Hat İşleri | 2 | 803 | DEMONTAJDAN MNTAJ HZ | 60006910 | DİR.DEM.GAL.KAY.AG.3BZ.K2 | Ad. | 18962.06 | TRY | MÜTEAHHİT | MÜTEAHHİT | MÜTEAHHİT
Direk, Travers ve İlgili Havai Hat İşleri | 2 | 803 | DEMONTAJDAN MNTAJ HZ | 60007356 | DİR.DEM.GALV.AG.3BZ.K3 | Ad. | 21874.13 | TRY | MÜTEAHHİT | MÜTEAHHİT | MÜTEAHHİT
Direk, Travers ve İlgili Havai Hat İşleri | 2 | 803 | DEMONTAJDAN MNTAJ HZ | 60007357 | DİR.DEM.GALV.AG.3BZ.K4 | Ad. | 30610.39 | TRY | MÜTEAHHİT | MÜTEAHHİT | MÜTEAHHİT
Direk, Travers ve İlgili Havai Hat İşleri | 2 | 803 | DEMONTAJDAN MNTAJ HZ | 60006914 | DİR.DEM.GAL.KAY.MŞT.2BZ.10I" | Ad. | 8218.83 | TRY | MÜTEAHHİT | MÜTEAHHİT | MÜTEAHHİT
Direk, Travers ve İlgili Havai Hat İşleri | 2 | 803 | DEMONTAJDAN MNTAJ HZ | 60007553 | DİR.DEM.GAL.KAY.MŞT.2BZ.10U" | Ad. | 10068.42 | TRY | MÜTEAHHİT | MÜTEAHHİT | MÜTEAHHİT
Direk, Travers ve İlgili Havai Hat İşleri | 2 | 803 | DEMONTAJDAN MNTAJ HZ | 60006916 | DİR.DEM.GAL.KAY.MŞT.2BZ.12I" | Ad. | 10737.39 | TRY | MÜTEAHHİT | MÜTEAHHİT | MÜTEAHHİT
Direk, Travers ve İlgili Havai Hat İşleri | 2 | 803 | DEMONTAJDAN MNTAJ HZ | 60006919 | DİR.DEM.GAL.KAY.MŞT.2BZ.12U" | Ad. | 13216.61 | TRY | MÜTEAHHİT | MÜTEAHHİT | MÜTEAHHİT
Direk, Travers ve İlgili Havai Hat İşleri | 2 | 803 | DEMONTAJDAN MNTAJ HZ | 60006920 | DİR.DEM.GAL.KAY.MŞT.2BZ.K1" | Ad. | 13649.47 | TRY | MÜTEAHHİT | MÜTEAHHİT | MÜTEAHHİT
Direk, Travers ve İlgili Havai Hat İşleri | 2 | 803 | DEMONTAJDAN MNTAJ HZ | 60006922 | DİR.DEM.GAL.KAY.MŞT.2BZ.K2" | Ad. | 16600.9 | TRY | MÜTEAHHİT | MÜTEAHHİT | MÜTEAHHİT
Direk, Travers ve İlgili Havai Hat İşleri | 2 | 803 | DEMONTAJDAN MNTAJ HZ | 60006924 | DİR.DEM.GAL.KAY.MŞT.2BZ.K3" | Ad. | 21165.81 | TRY | MÜTEAHHİT | MÜTEAHHİT | MÜTEAHHİT
Direk, Travers ve İlgili Havai Hat İşleri | 2 | 803 | DEMONTAJDAN MNTAJ HZ | 60009229 | DİR.DEM.GAL.KAY.MŞT.2BZ.K4" | Ad. | 29902.04 | TRY | MÜTEAHHİT | MÜTEAHHİT | MÜTEAHHİT
Direk, Travers ve İlgili Havai Hat İşleri | 2 | 803 | DEMONTAJDAN MNTAJ HZ | 60009230 | DİR.DEM.GAL.KAY.MŞT.2BZ.K5" | Ad. | 36237.79 | TRY | MÜTEAHHİT | MÜTEAHHİT | MÜTEAHHİT
Direk, Travers ve İlgili Havai Hat İşleri | 2 | 803 | DEMONTAJDAN MNTAJ HZ | 60006915 | DİR.DEM.GAL.KAY.MŞT.3BZ.10I" | Ad. | 8179.48 | TRY | MÜTEAHHİT | MÜTEAHHİT | MÜTEAHHİT
Direk, Travers ve İlgili Havai Hat İşleri | 2 | 803 | DEMONTAJDAN MNTAJ HZ | 60009315 | DİR.DEM.GAL.KAY.MŞT.3BZ.10U" | Ad. | 10147.11 | TRY | MÜTEAHHİT | MÜTEAHHİT | MÜTEAHHİT
Direk, Travers ve İlgili Havai Hat İşleri | 2 | 803 | DEMONTAJDAN MNTAJ HZ | 60006917 | DİR.DEM.GAL.KAY.MŞT.3BZ.12I" | Ad. | 10855.45 | TRY | MÜTEAHHİT | MÜTEAHHİT | MÜTEAHHİT
Direk, Travers ve İlgili Havai Hat İşleri | 2 | 803 | DEMONTAJDAN MNTAJ HZ | 60009357 | DİR.DEM.GAL.KAY.MŞT.3BZ.12U" | Ad. | 13374.02 | TRY | MÜTEAHHİT | MÜTEAHHİT | MÜTEAHHİT
Direk, Travers ve İlgili Havai Hat İşleri | 2 | 803 | DEMONTAJDAN MNTAJ HZ | 60006921 | DİR.DEM.GAL.KAY.MŞT.3BZ.K1" | Ad. | 13806.89 | TRY | MÜTEAHHİT | MÜTEAHHİT | MÜTEAHHİT
Direk, Travers ve İlgili Havai Hat İşleri | 2 | 803 | DEMONTAJDAN MNTAJ HZ | 60006923 | DİR.DEM.GAL.KAY.MŞT.3BZ.K2" | Ad. | 16797.68 | TRY | MÜTEAHHİT | MÜTEAHHİT | MÜTEAHHİT
Direk, Travers ve İlgili Havai Hat İşleri | 2 | 803 | DEMONTAJDAN MNTAJ HZ | 60006925 | DİR.DEM.GAL.KAY.MŞT.3BZ.K3" | Ad. | 21401.91 | TRY | MÜTEAHHİT | MÜTEAHHİT | MÜTEAHHİT
Direk, Travers ve İlgili Havai Hat İşleri | 2 | 803 | DEMONTAJDAN MNTAJ HZ | 60007358 | DİR.DEM.GAL.KAY.MŞT.3BZ.K4" | Ad. | 30216.85 | TRY | MÜTEAHHİT | MÜTEAHHİT | MÜTEAHHİT
Direk, Travers ve İlgili Havai Hat İşleri | 2 | 803 | DEMONTAJDAN MNTAJ HZ | 60007740 | DİR.DEM.GAL.KAY.ZİN.SW.t-14 | Ad. | 17584.74 | TRY | MÜTEAHHİT | MÜTEAHHİT | MÜTEAHHİT
Direk, Travers ve İlgili Havai Hat İşleri | 2 | 803 | DEMONTAJDAN MNTAJ HZ | 60007741 | DİR.DEM.GAL.KAY.ZİN.SW.t-16 | Ad. | 21165.81 | TRY | MÜTEAHHİT | MÜTEAHHİT | MÜTEAHHİT
Direk, Travers ve İlgili Havai Hat İşleri | 2 | 803 | DEMONTAJDAN MNTAJ HZ | 60007742 | DİR.DEM.GAL.KAY.ZİN.SW.t-18 | Ad. | 23959.82 | TRY | MÜTEAHHİT | MÜTEAHHİT | MÜTEAHHİT
Direk, Travers ve İlgili Havai Hat İşleri | 2 | 803 | DEMONTAJDAN MNTAJ HZ | 60007743 | DİR.DEM.GAL.KAY.ZİN.SW.t-20 | Ad. | 26714.48 | TRY | MÜTEAHHİT | MÜTEAHHİT | MÜTEAHHİT
Direk, Travers ve İlgili Havai Hat İşleri | 2 | 803 | DEMONTAJDAN MNTAJ HZ | 60006927 | DİR.DEM.GAL.KAY.SW.T-12 | Ad. | 11170.27 | TRY | MÜTEAHHİT | MÜTEAHHİT | MÜTEAHHİT
Direk, Travers ve İlgili Havai Hat İşleri | 2 | 803 | DEMONTAJDAN MNTAJ HZ | 60006929 | DİR.DEM.GAL.KAY.SW.T-14 | Ad. | 14161.05 | TRY | MÜTEAHHİT | MÜTEAHHİT | MÜTEAHHİT
Direk, Travers ve İlgili Havai Hat İşleri | 2 | 803 | DEMONTAJDAN MNTAJ HZ | 60006931 | DİR.DEM.GAL.KAY.SW.T-16 | Ad. | 16837.03 | TRY | MÜTEAHHİT | MÜTEAHHİT | MÜTEAHHİT
Direk, Travers ve İlgili Havai Hat İşleri | 2 | 803 | DEMONTAJDAN MNTAJ HZ | 60006932 | DİR.DEM.GAL.KAY.SW.T-18 | Ad. | 19473.63 | TRY | MÜTEAHHİT | MÜTEAHHİT | MÜTEAHHİT
Direk, Travers ve İlgili Havai Hat İşleri | 2 | 803 | DEMONTAJDAN MNTAJ HZ | 60006933 | DİR.DEM.GAL.KAY.SW.D-10. | Ad. | 10107.76 | TRY | MÜTEAHHİT | MÜTEAHHİT | MÜTEAHHİT
Direk, Travers ve İlgili Havai Hat İşleri | 2 | 803 | DEMONTAJDAN MNTAJ HZ | 60006935 | DİR.DEM.GAL.KAY.SW.D-12 | Ad. | 12665.67 | TRY | MÜTEAHHİT | MÜTEAHHİT | MÜTEAHHİT
Direk, Travers ve İlgili Havai Hat İşleri | 2 | 803 | DEMONTAJDAN MNTAJ HZ | 60006937 | DİR.DEM.GAL.KAY.SW.D-14 | Ad. | 15577.75 | TRY | MÜTEAHHİT | MÜTEAHHİT | MÜTEAHHİT
Direk, Travers ve İlgili Havai Hat İşleri | 2 | 803 | DEMONTAJDAN MNTAJ HZ | 60006939 | DİR.DEM.GAL.KAY.SW.D-16 | Ad. | 19040.75 | TRY | MÜTEAHHİT | MÜTEAHHİT | MÜTEAHHİT
Direk, Travers ve İlgili Havai Hat İşleri | 2 | 803 | DEMONTAJDAN MNTAJ HZ | 60006940 | DİR.DEM.GAL.KAY.SW.D-18 | Ad. | 22385.74 | TRY | MÜTEAHHİT | MÜTEAHHİT | MÜTEAHHİT
Direk, Travers ve İlgili Havai Hat İşleri | 2 | 803 | DEMONTAJDAN MNTAJ HZ | 60008115 | DİR.DEM.GAL.KAY.SW.D-20 | Ad. | 25533.91 | TRY | MÜTEAHHİT | MÜTEAHHİT | MÜTEAHHİT
Direk, Travers ve İlgili Havai Hat İşleri | 2 | 803 | DEMONTAJDAN MNTAJ HZ | 60006942 | DİR.DEM.GAL.KAY.SW.N-10 | Ad. | 10658.68 | TRY | MÜTEAHHİT | MÜTEAHHİT | MÜTEAHHİT
Direk, Travers ve İlgili Havai Hat İşleri | 2 | 803 | DEMONTAJDAN MNTAJ HZ | 60006943 | DİR.DEM.GAL.KAY.SW.N-12 | Ad. | 13531.4 | TRY | MÜTEAHHİT | MÜTEAHHİT | MÜTEAHHİT
Direk, Travers ve İlgili Havai Hat İşleri | 2 | 803 | DEMONTAJDAN MNTAJ HZ | 60006945 | DİR.DEM.GAL.KAY.SW.N-14 | Ad. | 16758.33 | TRY | MÜTEAHHİT | MÜTEAHHİT | MÜTEAHHİT
Direk, Travers ve İlgili Havai Hat İşleri | 2 | 803 | DEMONTAJDAN MNTAJ HZ | 60006947 | DİR.DEM.GAL.KAY.SW.N-16 | Ad. | 20693.56 | TRY | MÜTEAHHİT | MÜTEAHHİT | MÜTEAHHİT
Direk, Travers ve İlgili Havai Hat İşleri | 2 | 803 | DEMONTAJDAN MNTAJ HZ | 60006949 | DİR.DEM.GAL.KAY.SW.N-18 | Ad. | 24274.63 | TRY | MÜTEAHHİT | MÜTEAHHİT | MÜTEAHHİT
Direk, Travers ve İlgili Havai Hat İşleri | 2 | 803 | DEMONTAJDAN MNTAJ HZ | 60007757 | DİR.DEM.GAL.KAY.SW.N-20 | Ad. | 28209.9 | TRY | MÜTEAHHİT | MÜTEAHHİT | MÜTEAHHİT
Direk, Travers ve İlgili Havai Hat İşleri | 2 | 803 | DEMONTAJDAN MNTAJ HZ | 60006951 | DİR.DEM.GAL.KAY.SW.Z-10 | Ad. | 12429.55 | TRY | MÜTEAHHİT | MÜTEAHHİT | MÜTEAHHİT
Direk, Travers ve İlgili Havai Hat İşleri | 2 | 803 | DEMONTAJDAN MNTAJ HZ | 60006953 | DİR.DEM.GAL.KAY.SW.Z-12 | Ad. | 15695.81 | TRY | MÜTEAHHİT | MÜTEAHHİT | MÜTEAHHİT
Direk, Travers ve İlgili Havai Hat İşleri | 2 | 803 | DEMONTAJDAN MNTAJ HZ | 60006955 | DİR.DEM.GAL.KAY.SW.Z-14 | Ad. | 19198.18 | TRY | MÜTEAHHİT | MÜTEAHHİT | MÜTEAHHİT
Direk, Travers ve İlgili Havai Hat İşleri | 2 | 803 | DEMONTAJDAN MNTAJ HZ | 60006957 | DİR.DEM.GAL.KAY.SW.Z-16 | Ad. | 22779.25 | TRY | MÜTEAHHİT | MÜTEAHHİT | MÜTEAHHİT
Direk, Travers ve İlgili Havai Hat İşleri | 2 | 803 | DEMONTAJDAN MNTAJ HZ | 60006958 | DİR.DEM.GAL.KAY.SW.Z-18 | Ad. | 27029.32 | TRY | MÜTEAHHİT | MÜTEAHHİT | MÜTEAHHİT
Direk, Travers ve İlgili Havai Hat İşleri | 2 | 803 | DEMONTAJDAN MNTAJ HZ | 60007761 | DİR.DEM.GAL.KAY.SW.Z-20 | Ad. | 31161.32 | TRY | MÜTEAHHİT | MÜTEAHHİT | MÜTEAHHİT
Direk, Travers ve İlgili Havai Hat İşleri | 2 | 803 | DEMONTAJDAN MNTAJ HZ | 60006928 | DİR.DEM.GAL.KAY.RAVEN.T-12 | Ad. | 12154.09 | TRY | MÜTEAHHİT | MÜTEAHHİT | MÜTEAHHİT
Direk, Travers ve İlgili Havai Hat İşleri | 2 | 803 | DEMONTAJDAN MNTAJ HZ | 60006930 | DİR.DEM.GAL.KAY.RAVEN.T-14 | Ad. | 14593.95 | TRY | MÜTEAHHİT | MÜTEAHHİT | MÜTEAHHİT
Direk, Travers ve İlgili Havai Hat İşleri | 2 | 803 | DEMONTAJDAN MNTAJ HZ | 60011631 | DİR.DEM.GAL.KAY.RAVEN.T-16 | Ad. | 17860.19 | TRY | MÜTEAHHİT | MÜTEAHHİT | MÜTEAHHİT
Direk, Travers ve İlgili Havai Hat İşleri | 2 | 803 | DEMONTAJDAN MNTAJ HZ | 60011634 | DİR.DEM.GAL.KAY.RAVEN.T-18 | Ad. | 20850.97 | TRY | MÜTEAHHİT | MÜTEAHHİT | MÜTEAHHİT
Direk, Travers ve İlgili Havai Hat İşleri | 2 | 803 | DEMONTAJDAN MNTAJ HZ | 60011637 | DİR.DEM.GAL.KAY.RAVEN.T-20 | Ad. | 23959.82 | TRY | MÜTEAHHİT | MÜTEAHHİT | MÜTEAHHİT
Direk, Travers ve İlgili Havai Hat İşleri | 2 | 803 | DEMONTAJDAN MNTAJ HZ | 60006936 | DİR.DEM.GAL.KAY.RAVEN.D-12 | Ad. | 17427.31 | TRY | MÜTEAHHİT | MÜTEAHHİT | MÜTEAHHİT
Direk, Travers ve İlgili Havai Hat İşleri | 2 | 803 | DEMONTAJDAN MNTAJ HZ | 60006938 | DİR.DEM.GAL.KAY.RAVEN.D-14 | Ad. | 21401.91 | TRY | MÜTEAHHİT | MÜTEAHHİT | MÜTEAHHİT
Direk, Travers ve İlgili Havai Hat İşleri | 2 | 803 | DEMONTAJDAN MNTAJ HZ | 60007973 | DİR.DEM.GAL.KAY.RAVEN.D-16 | Ad. | 25376.53 | TRY | MÜTEAHHİT | MÜTEAHHİT | MÜTEAHHİT
Direk, Travers ve İlgili Havai Hat İşleri | 2 | 803 | DEMONTAJDAN MNTAJ HZ | 60012255 | DIR.DEM.GAL.KAY.RAVEN.D-18 | Ad. | 29193.72 | TRY | MÜTEAHHİT | MÜTEAHHİT | MÜTEAHHİT
Direk, Travers ve İlgili Havai Hat İşleri | 2 | 803 | DEMONTAJDAN MNTAJ HZ | 60006944 | DİR.DEM.GAL.KAY.RAVEN.N-12 | Ad. | 18647.24 | TRY | MÜTEAHHİT | MÜTEAHHİT | MÜTEAHHİT
Direk, Travers ve İlgili Havai Hat İşleri | 2 | 803 | DEMONTAJDAN MNTAJ HZ | 60006946 | DİR.DEM.GAL.KAY.RAVEN.N-14 | Ad. | 22739.9 | TRY | MÜTEAHHİT | MÜTEAHHİT | MÜTEAHHİT
Direk, Travers ve İlgili Havai Hat İşleri | 2 | 803 | DEMONTAJDAN MNTAJ HZ | 60006948 | DİR.DEM.GAL.KAY.RAVEN.N-16 | Ad. | 24943.63 | TRY | MÜTEAHHİT | MÜTEAHHİT | MÜTEAHHİT
Direk, Travers ve İlgili Havai Hat İşleri | 2 | 803 | DEMONTAJDAN MNTAJ HZ | 60006950 | DİR.DEM.GAL.KAY.RAVEN.N-18 | Ad. | 30374.27 | TRY | MÜTEAHHİT | MÜTEAHHİT | MÜTEAHHİT
Direk, Travers ve İlgili Havai Hat İşleri | 2 | 803 | DEMONTAJDAN MNTAJ HZ | 60011864 | DİR.DEM.GAL.KAY.RAVEN.N-20 | Ad. | 34545.66 | TRY | MÜTEAHHİT | MÜTEAHHİT | MÜTEAHHİT
Direk, Travers ve İlgili Havai Hat İşleri | 2 | 803 | DEMONTAJDAN MNTAJ HZ | 60006954 | DİR.DEM.GAL.KAY.RAVEN.Z-12 | Ad. | 23094.06 | TRY | MÜTEAHHİT | MÜTEAHHİT | MÜTEAHHİT
Direk, Travers ve İlgili Havai Hat İşleri | 2 | 803 | DEMONTAJDAN MNTAJ HZ | 60006956 | DİR.DEM.GAL.KAY.RAVEN.Z-14 | Ad. | 28327.96 | TRY | MÜTEAHHİT | MÜTEAHHİT | MÜTEAHHİT
Direk, Travers ve İlgili Havai Hat İşleri | 2 | 803 | DEMONTAJDAN MNTAJ HZ | 60006959 | DİR.DEM.GAL.KAY.RAVEN.Z-16 | Ad. | 33522.48 | TRY | MÜTEAHHİT | MÜTEAHHİT | MÜTEAHHİT
Direk, Travers ve İlgili Havai Hat İşleri | 2 | 803 | DEMONTAJDAN MNTAJ HZ | 60006960 | DİR.DEM.GAL.KAY.RAVEN.Z-18 | Ad. | 39700.82 | TRY | MÜTEAHHİT | MÜTEAHHİT | MÜTEAHHİT
Direk, Travers ve İlgili Havai Hat İşleri | 2 | 803 | DEMONTAJDAN MNTAJ HZ | 60011640 | DİR.DEM.GAL.KAY.RAVEN.Z-20 | Ad. | 45839.78 | TRY | MÜTEAHHİT | MÜTEAHHİT | MÜTEAHHİT
Direk, Travers ve İlgili Havai Hat İşleri | 2 | 803 | DEMONTAJDAN MNTAJ HZ | 60006961 | DİR.DEM.GAL.KAY.TRF.T15 | Ad. | 30098.82 | TRY | MÜTEAHHİT | MÜTEAHHİT | MÜTEAHHİT
Direk, Travers ve İlgili Havai Hat İşleri | 2 | 803 | DEMONTAJDAN MNTAJ HZ | 60006962 | DİR.DEM.GAL.KAY.TRF.T25 | Ad. | 34034.05 | TRY | MÜTEAHHİT | MÜTEAHHİT | MÜTEAHHİT
Direk, Travers ve İlgili Havai Hat İşleri | 2 | 803 | DEMONTAJDAN MNTAJ HZ | 60006963 | DİR.DEM.GAL.KAY.TRF.T35 | Ad. | 38284.12 | TRY | MÜTEAHHİT | MÜTEAHHİT | MÜTEAHHİT
Direk, Travers ve İlgili Havai Hat İşleri | 2 | 803 | DEMONTAJDAN MNTAJ HZ | 60006964 | DİR.DEM.GAL.KAY.TRF.T50 | Ad. | 44029.58 | TRY | MÜTEAHHİT | MÜTEAHHİT | MÜTEAHHİT
Kablo Kanalı ve İlgili Yeraltı Hat İşleri | 1 | 803 | DEMONTAJDAN MNTAJ HZ | 60003397 | AYD.DİR.GAL.ÇLK. 5m | Ad. | 1022.57 | TRY | MÜTEAHHİT | MÜTEAHHİT | MÜTEAHHİT
Kablo Kanalı ve İlgili Yeraltı Hat İşleri | 1 | 803 | DEMONTAJDAN MNTAJ HZ | 60002463 | AYD.DİR.GAL.ÇLK. 6m | Ad. | 1347.86 | TRY | MÜTEAHHİT | MÜTEAHHİT | MÜTEAHHİT
Kablo Kanalı ve İlgili Yeraltı Hat İşleri | 1 | 803 | DEMONTAJDAN MNTAJ HZ | 60002464 | AYD.DİR.GAL.ÇLK. 7m | Ad. | 1766.29 | TRY | MÜTEAHHİT | MÜTEAHHİT | MÜTEAHHİT
Kablo Kanalı ve İlgili Yeraltı Hat İşleri | 1 | 803 | DEMONTAJDAN MNTAJ HZ | 60002465 | AYD.DİR.GAL.ÇLK. 8m | Ad. | 2068.35 | TRY | MÜTEAHHİT | MÜTEAHHİT | MÜTEAHHİT
Kablo Kanalı ve İlgili Yeraltı Hat İşleri | 1 | 803 | DEMONTAJDAN MNTAJ HZ | 60002466 | AYD.DİR.GAL.ÇLK. 9m | Ad. | 2695.86 | TRY | MÜTEAHHİT | MÜTEAHHİT | MÜTEAHHİT
Kablo Kanalı ve İlgili Yeraltı Hat İşleri | 1 | 803 | DEMONTAJDAN MNTAJ HZ | 60002467 | AYD.DİR.GAL.ÇLK. 10m | Ad. | 3160.56 | TRY | MÜTEAHHİT | MÜTEAHHİT | MÜTEAHHİT
Kablo Kanalı ve İlgili Yeraltı Hat İşleri | 1 | 803 | DEMONTAJDAN MNTAJ HZ | 60002468 | AYD.DİR.GAL.ÇLK. 11m | Ad. | 3602.21 | TRY | MÜTEAHHİT | MÜTEAHHİT | MÜTEAHHİT
Kablo Kanalı ve İlgili Yeraltı Hat İşleri | 1 | 803 | DEMONTAJDAN MNTAJ HZ | 60002469 | AYD.DİR.GAL.ÇLK. 12m | Ad. | 4043.72 | TRY | MÜTEAHHİT | MÜTEAHHİT | MÜTEAHHİT
Kablo Kanalı ve İlgili Yeraltı Hat İşleri | 1 | 803 | DEMONTAJDAN MNTAJ HZ | 60007504 | AYD.DİRK.GAL.ÇLK. 13m | Ad. | 4764.2 | TRY | MÜTEAHHİT | MÜTEAHHİT | MÜTEAHHİT
Kablo Kanalı ve İlgili Yeraltı Hat İşleri | 1 | 803 | DEMONTAJDAN MNTAJ HZ | 60002470 | AYD.DİR.GAL.ÇLK. 14m | Ad. | 5531.14 | TRY | MÜTEAHHİT | MÜTEAHHİT | MÜTEAHHİT
Direk, Travers ve İlgili Havai Hat İşleri | 2 | 803 | DEMONTAJDAN MNTAJ HZ | 60000871 | DEM.TRAVERS GALVANİZ CİVATALI(kg) | kg | 39.35 | TRY | MÜTEAHHİT | MÜTEAHHİT | MÜTEAHHİT
Direk, Travers ve İlgili Havai Hat İşleri | 2 | 803 | DEMONTAJDAN MNTAJ HZ | 60006633 | TRAV.DEM.GALV.PARÇALI KAY. | kg | 39.35 | TRY | MÜTEAHHİT | MÜTEAHHİT | MÜTEAHHİT
Kablo Kanalı ve İlgili Yeraltı Hat İşleri | 1 | 803 | DEMONTAJDAN MNTAJ HZ | 60006310 | TRAV.AYD.GAL.Ç.BÜK.1m.15°(TEK) | Ad. | 189.23 | TRY | MÜTEAHHİT | MÜTEAHHİT | MÜTEAHHİT
Kablo Kanalı ve İlgili Yeraltı Hat İşleri | 1 | 803 | DEMONTAJDAN MNTAJ HZ | 60012911 | AYD.TRAV.GAL.ÇEL.BÜK.1m.15°(ÇİFT) | Ad. | 357.42 | TRY | MÜTEAHHİT | MÜTEAHHİT | MÜTEAHHİT
Kablo Kanalı ve İlgili Yeraltı Hat İşleri | 1 | 803 | DEMONTAJDAN MNTAJ HZ | 60012936 | AYD.TRAV.GAL.ÇEL.BÜK.1m.15°(ÜÇLÜ) | Ad. | 525.92 | TRY | MÜTEAHHİT | MÜTEAHHİT | MÜTEAHHİT
Kablo Kanalı ve İlgili Yeraltı Hat İşleri | 1 | 803 | DEMONTAJDAN MNTAJ HZ | 60006311 | TRAV.AYD.GAL.Ç.BÜK.1,5m.15°(TEK) | Ad. | 266.82 | TRY | MÜTEAHHİT | MÜTEAHHİT | MÜTEAHHİT
Kablo Kanalı ve İlgili Yeraltı Hat İşleri | 1 | 803 | DEMONTAJDAN MNTAJ HZ | 60006312 | TRAV.AYD.GAL.Ç.BÜK.2m.15°(TEK) | Ad. | 344.69 | TRY | MÜTEAHHİT | MÜTEAHHİT | MÜTEAHHİT
Kablo Kanalı ve İlgili Yeraltı Hat İşleri | 1 | 803 | DEMONTAJDAN MNTAJ HZ | 60007220 | TRAV.AYD.GAL.Ç.BÜK.1,5m.15°(ÇİFT) | Ad. | 512.9 | TRY | MÜTEAHHİT | MÜTEAHHİT | MÜTEAHHİT
Kablo Kanalı ve İlgili Yeraltı Hat İşleri | 1 | 803 | DEMONTAJDAN MNTAJ HZ | 60008085 | AYD.TRAV.GAL.ÇEL.BÜK.2m.15°(ÇİFT) | Ad. | 667.59 | TRY | MÜTEAHHİT | MÜTEAHHİT | MÜTEAHHİT
Kablo Kanalı ve İlgili Yeraltı Hat İşleri | 1 | 803 | DEMONTAJDAN MNTAJ HZ | 60008088 | AYD.TRAV.GAL.ÇEL.BÜK.1m.15°(DÖRTLÜ) | Ad. | 694.21 | TRY | MÜTEAHHİT | MÜTEAHHİT | MÜTEAHHİT
Kablo Kanalı ve İlgili Yeraltı Hat İşleri | 1 | 803 | DEMONTAJDAN MNTAJ HZ | 60012939 | AYD.TRAV.GAL.ÇEL.BÜK.1,5m.15°(DÖRTLÜ) | Ad. | 1004.03 | TRY | MÜTEAHHİT | MÜTEAHHİT | MÜTEAHHİT
Kablo Kanalı ve İlgili Yeraltı Hat İşleri | 1 | 803 | DEMONTAJDAN MNTAJ HZ | 60005039 | AYD.TRAV.GAL.ÇEL. 1m 15°(TEKLİ) | Ad. | 151.49 | TRY | MÜTEAHHİT | MÜTEAHHİT | MÜTEAHHİT
Kablo Kanalı ve İlgili Yeraltı Hat İşleri | 1 | 803 | DEMONTAJDAN MNTAJ HZ | 60005040 | AYD.TRAV.GAL.ÇEL. 1,5m 15°(TEKLİ) | Ad. | 206.72 | TRY | MÜTEAHHİT | MÜTEAHHİT | MÜTEAHHİT
Kablo Kanalı ve İlgili Yeraltı Hat İşleri | 1 | 803 | DEMONTAJDAN MNTAJ HZ | 60005041 | AYD.TRAV.GAL.ÇEL. 2m 15°(TEKLİ) | Ad. | 266.07 | TRY | MÜTEAHHİT | MÜTEAHHİT | MÜTEAHHİT
Kablo Kanalı ve İlgili Yeraltı Hat İşleri | 1 | 803 | DEMONTAJDAN MNTAJ HZ | 60005042 | AYD.TRAV.GAL.ÇEL. 1m 15°(ÇİFTLİ) | Ad. | 280.92 | TRY | MÜTEAHHİT | MÜTEAHHİT | MÜTEAHHİT
Kablo Kanalı ve İlgili Yeraltı Hat İşleri | 1 | 803 | DEMONTAJDAN MNTAJ HZ | 60005043 | AYD.TRAV.GAL.ÇEL.1,5m 15°(ÇİFTLİ) | Ad. | 395.5 | TRY | MÜTEAHHİT | MÜTEAHHİT | MÜTEAHHİT
Kablo Kanalı ve İlgili Yeraltı Hat İşleri | 1 | 803 | DEMONTAJDAN MNTAJ HZ | 60005044 | AYD.TRAV.GAL.ÇEL. 2m 15°(ÇİFTLİ) | Ad. | 509.82 | TRY | MÜTEAHHİT | MÜTEAHHİT | MÜTEAHHİT
Kablo Kanalı ve İlgili Yeraltı Hat İşleri | 1 | 803 | DEMONTAJDAN MNTAJ HZ | 60011299 | AYD.TRAV.GAL.ÇEL. 2m 0°(TEKLİ) | Ad. | 257.47 | TRY | MÜTEAHHİT | MÜTEAHHİT | MÜTEAHHİT
Kablo Kanalı ve İlgili Yeraltı Hat İşleri | 1 | 803 | DEMONTAJDAN MNTAJ HZ | 60011302 | AYD.TRAV.GAL.ÇEL. 2m 0°(ÇİFTLİ) | Ad. | 492.92 | TRY | MÜTEAHHİT | MÜTEAHHİT | MÜTEAHHİT
Kablo Kanalı ve İlgili Yeraltı Hat İşleri | 1 | 803 | DEMONTAJDAN MNTAJ HZ | 60008991 | AYD.TRAV.GAL.ÇEL.2m.0°(ÜÇLÜ) | Ad. | 729.57 | TRY | MÜTEAHHİT | MÜTEAHHİT | MÜTEAHHİT
Kablo Kanalı ve İlgili Yeraltı Hat İşleri | 1 | 803 | DEMONTAJDAN MNTAJ HZ | 60011584 | AYD.TRAV.GAL.ÇEL.2,5m 0°(TEKLİ) | Ad. | 312.62 | TRY | MÜTEAHHİT | MÜTEAHHİT | MÜTEAHHİT
Kablo Kanalı ve İlgili Yeraltı Hat İşleri | 1 | 803 | DEMONTAJDAN MNTAJ HZ | 60011572 | AYD.TRAV.GAL.ÇEL.2,5m 0°(ÇİFTLİ) | Ad. | 603.26 | TRY | MÜTEAHHİT | MÜTEAHHİT | MÜTEAHHİT
Kablo Kanalı ve İlgili Yeraltı Hat İşleri | 1 | 803 | DEMONTAJDAN MNTAJ HZ | 60009223 | AYD.TRAV.GAL.ÇEL.2m.15°(ÜÇLÜ) | Ad. | 752.89 | TRY | MÜTEAHHİT | MÜTEAHHİT | MÜTEAHHİT
Kablo Kanalı ve İlgili Yeraltı Hat İşleri | 1 | 803 | DEMONTAJDAN MNTAJ HZ | 60002482 | AYD.TRAV.GAL.ÇEL.1m 15°(ÜÇLÜ) | Ad. | 410.42 | TRY | MÜTEAHHİT | MÜTEAHHİT | MÜTEAHHİT
Kablo Kanalı ve İlgili Yeraltı Hat İşleri | 1 | 803 | DEMONTAJDAN MNTAJ HZ | 60005045 | AYD.TRAV.GAL.ÇEL.1,5m 15°(DÖRTLÜ) | Ad. | 768.99 | TRY | MÜTEAHHİT | MÜTEAHHİT | MÜTEAHHİT
Kablo Kanalı ve İlgili Yeraltı Hat İşleri | 1 | 803 | DEMONTAJDAN MNTAJ HZ | 60005046 | AYD.TRAV.GAL.ÇEL. 2m 15°(DÖRTLÜ) | Ad. | 997.74 | TRY | MÜTEAHHİT | MÜTEAHHİT | MÜTEAHHİT
Kablo Kanalı ve İlgili Yeraltı Hat İşleri | 1 | 803 | DEMONTAJDAN MNTAJ HZ | 60011413 | AYD.TRAV.GAL.ÇEL. 0,5m 0°(TEKLİ) | Ad. | 92.26 | TRY | MÜTEAHHİT | MÜTEAHHİT | MÜTEAHHİT
Kablo Kanalı ve İlgili Yeraltı Hat İşleri | 1 | 803 | DEMONTAJDAN MNTAJ HZ | 60008669 | AYD.TRAV.GAL.ÇEL.1m.0° (TEKLİ) | Ad. | 147.6 | TRY | MÜTEAHHİT | MÜTEAHHİT | MÜTEAHHİT
Kablo Kanalı ve İlgili Yeraltı Hat İşleri | 1 | 803 | DEMONTAJDAN MNTAJ HZ | 60008680 | AYD.TRAV.GAL.ÇEL.1m.0° (ÇİFTLİ) | Ad. | 272.9 | TRY | MÜTEAHHİT | MÜTEAHHİT | MÜTEAHHİT
Kablo Kanalı ve İlgili Yeraltı Hat İşleri | 1 | 803 | DEMONTAJDAN MNTAJ HZ | 60011488 | AYD.TRAV.GAL.ÇEL.1m 0°(ÜÇLÜ) | Ad. | 397.68 | TRY | MÜTEAHHİT | MÜTEAHHİT | MÜTEAHHİT
Kablo Kanalı ve İlgili Yeraltı Hat İşleri | 1 | 803 | DEMONTAJDAN MNTAJ HZ | 60011261 | AYD.TRAV.GAL.ÇEL. 1,5m 0°(TEKLİ) | Ad. | 202.31 | TRY | MÜTEAHHİT | MÜTEAHHİT | MÜTEAHHİT
Kablo Kanalı ve İlgili Yeraltı Hat İşleri | 1 | 803 | DEMONTAJDAN MNTAJ HZ | 60011264 | AYD.TRAV.GAL.ÇEL.1,5m 0°(ÇİFTLİ) | Ad. | 382.83 | TRY | MÜTEAHHİT | MÜTEAHHİT | MÜTEAHHİT
Kablo Kanalı ve İlgili Yeraltı Hat İşleri | 1 | 803 | DEMONTAJDAN MNTAJ HZ | 60011307 | AYD.TRAV.GAL.ÇEL. 1,5m 0°(ÜÇLÜ) | Ad. | 563.12 | TRY | MÜTEAHHİT | MÜTEAHHİT | MÜTEAHHİT
Kablo Kanalı ve İlgili Yeraltı Hat İşleri | 1 | 803 | DEMONTAJDAN MNTAJ HZ | 60012958 | AYD.TRAV.GAL.ÇEL.BÜK.0,5m.0°(TEK) | Ad. | 107.23 | TRY | MÜTEAHHİT | MÜTEAHHİT | MÜTEAHHİT
Kablo Kanalı ve İlgili Yeraltı Hat İşleri | 1 | 803 | DEMONTAJDAN MNTAJ HZ | 60012902 | AYD.TRAV.GAL.ÇEL.BÜK.1m.0°(TEK) | Ad. | 184.51 | TRY | MÜTEAHHİT | MÜTEAHHİT | MÜTEAHHİT
Kablo Kanalı ve İlgili Yeraltı Hat İşleri | 1 | 803 | DEMONTAJDAN MNTAJ HZ | 60008731 | AYD.TRAV.GAL.ÇEL.BÜK.1.5m.0°(TEK) | Ad. | 261.65 | TRY | MÜTEAHHİT | MÜTEAHHİT | MÜTEAHHİT
Kablo Kanalı ve İlgili Yeraltı Hat İşleri | 1 | 803 | DEMONTAJDAN MNTAJ HZ | 60008732 | AYD.TRAV.GAL.ÇEL.BÜK.2m.0°(TEK) | Ad. | 338.88 | TRY | MÜTEAHHİT | MÜTEAHHİT | MÜTEAHHİT
Kablo Kanalı ve İlgili Yeraltı Hat İşleri | 1 | 803 | DEMONTAJDAN MNTAJ HZ | 60012905 | AYD.TRAV.GAL.ÇEL.BÜK.2,5m.0°(TEK) | Ad. | 415.91 | TRY | MÜTEAHHİT | MÜTEAHHİT | MÜTEAHHİT
Kablo Kanalı ve İlgili Yeraltı Hat İşleri | 1 | 803 | DEMONTAJDAN MNTAJ HZ | 60012908 | AYD.TRAV.GAL.ÇEL.BÜK.1m.0°(ÇİFT) | Ad. | 348.36 | TRY | MÜTEAHHİT | MÜTEAHHİT | MÜTEAHHİT
Kablo Kanalı ve İlgili Yeraltı Hat İşleri | 1 | 803 | DEMONTAJDAN MNTAJ HZ | 60012914 | TRAV.AYD.GAL.ÇEL.BÜK.1,5m.0°(ÇİFT) | Ad. | 502.48 | TRY | MÜTEAHHİT | MÜTEAHHİT | MÜTEAHHİT
Kablo Kanalı ve İlgili Yeraltı Hat İşleri | 1 | 803 | DEMONTAJDAN MNTAJ HZ | 60008733 | AYD.TRAV.GAL.ÇEL.BÜK.2m.0°(ÇİFT) | Ad. | 656.84 | TRY | MÜTEAHHİT | MÜTEAHHİT | MÜTEAHHİT
Kablo Kanalı ve İlgili Yeraltı Hat İşleri | 1 | 803 | DEMONTAJDAN MNTAJ HZ | 60012917 | AYD.TRAV.GAL.ÇEL.BÜK.2,5m.0°(ÇİFT) | Ad. | 811.16 | TRY | MÜTEAHHİT | MÜTEAHHİT | MÜTEAHHİT
Kablo Kanalı ve İlgili Yeraltı Hat İşleri | 1 | 803 | DEMONTAJDAN MNTAJ HZ | 60012955 | AYD.TRAV.GAL.ÇEL.BÜK.2m.0°(ÜÇLÜ) | Ad. | 975.01 | TRY | MÜTEAHHİT | MÜTEAHHİT | MÜTEAHHİT
Kablo Kanalı ve İlgili Yeraltı Hat İşleri | 1 | 803 | DEMONTAJDAN MNTAJ HZ | 60008734 | AYD.TRAV.GAL.ÇEL.BÜK.1m.0°(DÖRTLÜ) | Ad. | 675.91 | TRY | MÜTEAHHİT | MÜTEAHHİT | MÜTEAHHİT
Direk, Travers ve İlgili Havai Hat İşleri | 2 | 803 | DEMONTAJDAN MNTAJ HZ | 60000911 | İLETKEN ROSE (59.15Kg/Km) | kg | 142.28 | TRY | MÜTEAHHİT | MÜTEAHHİT | MÜTEAHHİT
Direk, Travers ve İlgili Havai Hat İşleri | 2 | 803 | DEMONTAJDAN MNTAJ HZ | 60001211 | İLETKEN PANSY (118.32Kg/Km) | kg | 80 | TRY | MÜTEAHHİT | MÜTEAHHİT | MÜTEAHHİT
Direk, Travers ve İlgili Havai Hat İşleri | 2 | 803 | DEMONTAJDAN MNTAJ HZ | 60000912 | İLETKEN POPPY (148.92Kg/Km) | kg | 69.14 | TRY | MÜTEAHHİT | MÜTEAHHİT | MÜTEAHHİT
Direk, Travers ve İlgili Havai Hat İşleri | 2 | 803 | DEMONTAJDAN MNTAJ HZ | 60000914 | İLETKEN ASTER (187.58Kg/Km) | kg | 60.52 | TRY | MÜTEAHHİT | MÜTEAHHİT | MÜTEAHHİT
Direk, Travers ve İlgili Havai Hat İşleri | 2 | 803 | DEMONTAJDAN MNTAJ HZ | 60000915 | İLETKEN PHLOX(236.64Kg/Km) | kg | 51.79 | TRY | MÜTEAHHİT | MÜTEAHHİT | MÜTEAHHİT
Direk, Travers ve İlgili Havai Hat İşleri | 2 | 803 | DEMONTAJDAN MNTAJ HZ | 60013169 | İLETKEN OXLIP (298.86 Kg/Km) | kg | 42.1 | TRY | MÜTEAHHİT | MÜTEAHHİT | MÜTEAHHİT
Direk, Travers ve İlgili Havai Hat İşleri | 2 | 803 | DEMONTAJDAN MNTAJ HZ | 60000922 | İLETKEN AER KAB.0,6/1kv.1x16+25 | m | 31.64 | TRY | MÜTEAHHİT | MÜTEAHHİT | MÜTEAHHİT
Direk, Travers ve İlgili Havai Hat İşleri | 2 | 803 | DEMONTAJDAN MNTAJ HZ | 60000926 | İLETKEN AER KAB.0,6/1kv.3x16+25 | m | 51.24 | TRY | MÜTEAHHİT | MÜTEAHHİT | MÜTEAHHİT
Direk, Travers ve İlgili Havai Hat İşleri | 2 | 803 | DEMONTAJDAN MNTAJ HZ | 60007218 | KAB.0,6/1kv.ALPEK-AER 3x16+1x16+25mm2 | m | 55.34 | TRY | MÜTEAHHİT | MÜTEAHHİT | MÜTEAHHİT
Direk, Travers ve İlgili Havai Hat İşleri | 2 | 803 | DEMONTAJDAN MNTAJ HZ | 60006609 | İLETKEN AER KAB.0,6/1kV.3x25+1x16+35 | m | 70.81 | TRY | MÜTEAHHİT | MÜTEAHHİT | MÜTEAHHİT
Direk, Travers ve İlgili Havai Hat İşleri | 2 | 803 | DEMONTAJDAN MNTAJ HZ | 60006610 | İLETKEN AER KAB.0,6/1kV.3x35+1x16+50 | m | 82.43 | TRY | MÜTEAHHİT | MÜTEAHHİT | MÜTEAHHİT
Direk, Travers ve İlgili Havai Hat İşleri | 2 | 803 | DEMONTAJDAN MNTAJ HZ | 60006611 | İLETKEN AER KAB.0,6/1kV.3x50+1x16+70 | m | 98.88 | TRY | MÜTEAHHİT | MÜTEAHHİT | MÜTEAHHİT
Direk, Travers ve İlgili Havai Hat İşleri | 2 | 803 | DEMONTAJDAN MNTAJ HZ | 60006612 | İLETKEN AER KAB.0,6/1kV.3x70+1x16+95 | m | 114.32 | TRY | MÜTEAHHİT | MÜTEAHHİT | MÜTEAHHİT
Direk, Travers ve İlgili Havai Hat İşleri | 2 | 803 | DEMONTAJDAN MNTAJ HZ | 60009552 | İLETKEN AER KAB.0,6/1kv.3x95+1x16+120 | m | 134.09 | TRY | MÜTEAHHİT | MÜTEAHHİT | MÜTEAHHİT
Direk, Travers ve İlgili Havai Hat İşleri | 2 | 803 | DEMONTAJDAN MNTAJ HZ | 60011879 | İLETKEN AER KAB.0,6/1kv.3x95+1x16+95 | m | 134.09 | TRY | MÜTEAHHİT | MÜTEAHHİT | MÜTEAHHİT
Direk, Travers ve İlgili Havai Hat İşleri | 2 | 803 | DEMONTAJDAN MNTAJ HZ | 60012023 | İLETKEN AER KAB.0,6/1kv.3x120+1x16+95 | m | 160.17 | TRY | MÜTEAHHİT | MÜTEAHHİT | MÜTEAHHİT
Direk, Travers ve İlgili Havai Hat İşleri | 2 | 803 | DEMONTAJDAN MNTAJ HZ | 60011881 | İLETKEN AER KAB.0,6/1kv.3x120+1x16+95 | m | 160.17 | TRY | MÜTEAHHİT | MÜTEAHHİT | MÜTEAHHİT
Direk, Travers ve İlgili Havai Hat İşleri | 2 | 803 | DEMONTAJDAN MNTAJ HZ | 60000916 | İLETKEN SWALLOW 109,96kg/km | kg | 120.67 | TRY | MÜTEAHHİT | MÜTEAHHİT | MÜTEAHHİT
Direk, Travers ve İlgili Havai Hat İşleri | 2 | 803 | DEMONTAJDAN MNTAJ HZ | 60000918 | İLETKEN RAVEN 1/0 220,52kg/km | kg | 68.61 | TRY | MÜTEAHHİT | MÜTEAHHİT | MÜTEAHHİT
Direk, Travers ve İlgili Havai Hat İşleri | 2 | 803 | DEMONTAJDAN MNTAJ HZ | 60000917 | İLETKEN PİGEON 3/0 350,78kg/km | kg | 45.28 | TRY | MÜTEAHHİT | MÜTEAHHİT | MÜTEAHHİT
Direk, Travers ve İlgili Havai Hat İşleri | 2 | 803 | DEMONTAJDAN MNTAJ HZ | 60000920 | İLETKEN HAWK 477-992,26kg/km | kg | 32.95 | TRY | MÜTEAHHİT | MÜTEAHHİT | MÜTEAHHİT
Direk, Travers ve İlgili Havai Hat İşleri | 2 | 803 | DEMONTAJDAN MNTAJ HZ | 60010648 | İLETKEN PARTRİDGE 266,8-554,68kg/km | kg | 41.39 | TRY | MÜTEAHHİT | MÜTEAHHİT | MÜTEAHHİT
Direk, Travers ve İlgili Havai Hat İşleri | 2 | 803 | DEMONTAJDAN MNTAJ HZ | 60005652 | İZO.E-80 1kv | Ad. | 38.61 | TRY | MÜTEAHHİT | MÜTEAHHİT | MÜTEAHHİT
Direk, Travers ve İlgili Havai Hat İşleri | 2 | 803 | DEMONTAJDAN MNTAJ HZ | 60000942 | İZO.E-95 1kv | Ad. | 41.04 | TRY | MÜTEAHHİT | MÜTEAHHİT | MÜTEAHHİT
Direk, Travers ve İlgili Havai Hat İşleri | 2 | 803 | DEMONTAJDAN MNTAJ HZ | 60000945 | İZO.VHD-35 POR.NOR.T.MES. | Ad. | 254.29 | TRY | MÜTEAHHİT | MÜTEAHHİT | MÜTEAHHİT
Direk, Travers ve İlgili Havai Hat İşleri | 2 | 803 | DEMONTAJDAN MNTAJ HZ | 60000946 | İZO.VHD-35 POR.SIS T.MES. | Ad. | 254.29 | TRY | MÜTEAHHİT | MÜTEAHHİT | MÜTEAHHİT
Direk, Travers ve İlgili Havai Hat İşleri | 2 | 803 | DEMONTAJDAN MNTAJ HZ | 60000949 | İZO.ZİN.K-1 (Z-40U) (POR.) NOR. | Ad. | 88.19 | TRY | MÜTEAHHİT | MÜTEAHHİT | MÜTEAHHİT
Direk, Travers ve İlgili Havai Hat İşleri | 2 | 803 | DEMONTAJDAN MNTAJ HZ | 60000950 | İZO.ZİN.K-2 (Z-60U) (POR.) NOR. | Ad. | 128.48 | TRY | MÜTEAHHİT | MÜTEAHHİT | MÜTEAHHİT
Direk, Travers ve İlgili Havai Hat İşleri | 2 | 803 | DEMONTAJDAN MNTAJ HZ | 60005425 | İZO.ZİN.K-2 (Z-60U) (POR.) SİS T. | Ad. | 128.48 | TRY | MÜTEAHHİT | MÜTEAHHİT | MÜTEAHHİT
Direk, Travers ve İlgili Havai Hat İşleri | 2 | 803 | DEMONTAJDAN MNTAJ HZ | 60000951 | İZO.ZİN.K-3 (Z-100U) (POR.) NOR. | Ad. | 185.41 | TRY | MÜTEAHHİT | MÜTEAHHİT | MÜTEAHHİT
Direk, Travers ve İlgili Havai Hat İşleri | 2 | 803 | DEMONTAJDAN MNTAJ HZ | 60005428 | İZO.ZİN.K-3 (Z-100U) (POR.) SİS T. | Ad. | 185.41 | TRY | MÜTEAHHİT | MÜTEAHHİT | MÜTEAHHİT
Direk, Travers ve İlgili Havai Hat İşleri | 2 | 803 | DEMONTAJDAN MNTAJ HZ | 60007855 | İZO.KOMPOZİT SİLİKON 36kV.40kN | Ad. | 88.24 | TRY | MÜTEAHHİT | MÜTEAHHİT | MÜTEAHHİT
Direk, Travers ve İlgili Havai Hat İşleri | 2 | 803 | DEMONTAJDAN MNTAJ HZ | 60007820 | İZO.KOMPOZİT SİLİKON 36kV.100kN | Ad. | 185.48 | TRY | MÜTEAHHİT | MÜTEAHHİT | MÜTEAHHİT
Direk, Travers ve İlgili Havai Hat İşleri | 2 | 803 | DEMONTAJDAN MNTAJ HZ | 60012498 | IZO.BARA MES.36 KV 400KG HT | Ad. | 363.84 | TRY | MÜTEAHHİT | MÜTEAHHİT | MÜTEAHHİT
Direk, Travers ve İlgili Havai Hat İşleri | 2 | 803 | DEMONTAJDAN MNTAJ HZ | 60006605 | HAV.HAT.TEKASKI.K1.DEM.DİR(1/0 3/0) | Tk. | 220 | TRY | MÜTEAHHİT | MÜTEAHHİT | MÜTEAHHİT
Direk, Travers ve İlgili Havai Hat İşleri | 2 | 803 | DEMONTAJDAN MNTAJ HZ | 60006606 | HAV.HAT.TEKASKI.K2.DEM.DİR(1/0 3/0) | Tk. | 220 | TRY | MÜTEAHHİT | MÜTEAHHİT | MÜTEAHHİT
Direk, Travers ve İlgili Havai Hat İşleri | 2 | 803 | DEMONTAJDAN MNTAJ HZ | 60006607 | HAV.HAT.TEKASKI.K2.DEM.DİR(477) | Tk. | 265.03 | TRY | MÜTEAHHİT | MÜTEAHHİT | MÜTEAHHİT
Direk, Travers ve İlgili Havai Hat İşleri | 2 | 803 | DEMONTAJDAN MNTAJ HZ | 60006608 | HAV.HAT.TEKASKI.K3.DEM.DİR(477) | Tk. | 265.03 | TRY | MÜTEAHHİT | MÜTEAHHİT | MÜTEAHHİT
Direk, Travers ve İlgili Havai Hat İşleri | 2 | 803 | DEMONTAJDAN MNTAJ HZ | 60008879 | HAV.HAT TEK GERGİ K1 BET.(1/0 3/0) | Tk. | 285.63 | TRY | MÜTEAHHİT | MÜTEAHHİT | MÜTEAHHİT
Direk, Travers ve İlgili Havai Hat İşleri | 2 | 803 | DEMONTAJDAN MNTAJ HZ | 60000956 | HAV.HAT TEK GERGİ K1 DEM.(1/0 3/0) | Tk. | 285.55 | TRY | MÜTEAHHİT | MÜTEAHHİT | MÜTEAHHİT
Direk, Travers ve İlgili Havai Hat İşleri | 2 | 803 | DEMONTAJDAN MNTAJ HZ | 60008290 | HAV.HAT TEK GERGİ K2 BET.(1/0 3/0) | Tk. | 285.55 | TRY | MÜTEAHHİT | MÜTEAHHİT | MÜTEAHHİT
Direk, Travers ve İlgili Havai Hat İşleri | 2 | 803 | DEMONTAJDAN MNTAJ HZ | 60008291 | HAV.HAT TEK GERGİ K2 DEM.(1/0 3/0) | Tk. | 285.55 | TRY | MÜTEAHHİT | MÜTEAHHİT | MÜTEAHHİT
Direk, Travers ve İlgili Havai Hat İşleri | 2 | 803 | DEMONTAJDAN MNTAJ HZ | 60000958 | HAV.HAT TEK GERGİ K3 BET.(477) | Tk. | 323.29 | TRY | MÜTEAHHİT | MÜTEAHHİT | MÜTEAHHİT
Direk, Travers ve İlgili Havai Hat İşleri | 2 | 803 | DEMONTAJDAN MNTAJ HZ | 60010869 | HAV.HAT TEK GERGİ K3 DEM.(477) | Tk. | 323.29 | TRY | MÜTEAHHİT | MÜTEAHHİT | MÜTEAHHİT
Direk, Travers ve İlgili Havai Hat İşleri | 2 | 803 | DEMONTAJDAN MNTAJ HZ | 60008595 | HAV.HAT TEK GERGİ K3 DEM.(477) (Pr.Top.) | Tk. | 323.24 | TRY | MÜTEAHHİT | MÜTEAHHİT | MÜTEAHHİT
Direk, Travers ve İlgili Havai Hat İşleri | 2 | 803 | DEMONTAJDAN MNTAJ HZ | 60006604 | HAV.HAT.ÇİFTASKI.K1.DEM.DİR(1/0 3/0) | Tk. | 285.55 | TRY | MÜTEAHHİT | MÜTEAHHİT | MÜTEAHHİT
Direk, Travers ve İlgili Havai Hat İşleri | 2 | 803 | DEMONTAJDAN MNTAJ HZ | 60003603 | HAV.HAT ÇİFT ASKI K2 DEM.(477) | Tk. | 323.29 | TRY | MÜTEAHHİT | MÜTEAHHİT | MÜTEAHHİT
Direk, Travers ve İlgili Havai Hat İşleri | 2 | 803 | DEMONTAJDAN MNTAJ HZ | 60008292 | HAV.HAT ÇİFT GERGİ K1 BET.(1/0 3/0) | Tk. | 383.59 | TRY | MÜTEAHHİT | MÜTEAHHİT | MÜTEAHHİT
Direk, Travers ve İlgili Havai Hat İşleri | 2 | 803 | DEMONTAJDAN MNTAJ HZ | 60008293 | HAV.HAT ÇİFT GERGİ K1 DEM.(1/0 3/0) | Tk. | 383.59 | TRY | MÜTEAHHİT | MÜTEAHHİT | MÜTEAHHİT
Direk, Travers ve İlgili Havai Hat İşleri | 2 | 803 | DEMONTAJDAN MNTAJ HZ | 60000959 | HAV.HAT ÇİFT GERGİ K3 BET.(477) | Tk. | 431.34 | TRY | MÜTEAHHİT | MÜTEAHHİT | MÜTEAHHİT
Direk, Travers ve İlgili Havai Hat İşleri | 2 | 803 | DEMONTAJDAN MNTAJ HZ | 60008596 | HAV.HAT ÇİFT GERGİ K3 DEM.(477)(Pr.Top.) | Tk. | 431.36 | TRY | MÜTEAHHİT | MÜTEAHHİT | MÜTEAHHİT
Direk, Travers ve İlgili Havai Hat İşleri | 2 | 803 | DEMONTAJDAN MNTAJ HZ | 60013351 | KILIF İZOLELİ YG ATLAMA İLETKENİ | m | 15.13 | TRY | MÜTEAHHİT | MÜTEAHHİT | MÜTEAHHİT
Diğer İşler | 3 | 803 | DEMONTAJDAN MNTAJ HZ | 60000962 | PRFDR 18kV 5kA.POL.AYRCLI.MES.T.ZnO | Ad. | 1012.99 | TRY | MÜTEAHHİT | MÜTEAHHİT | MÜTEAHHİT
Diğer İşler | 3 | 803 | DEMONTAJDAN MNTAJ HZ | 60005801 | PARAFUDR 18kV10 kA.POL.AYRCLI (MES.T)ZnO | Ad. | 1012.99 | TRY | MÜTEAHHİT | MÜTEAHHİT | MÜTEAHHİT
Diğer İşler | 3 | 803 | DEMONTAJDAN MNTAJ HZ | 60000963 | PRFDR 36kV 5kA.POL.AYRCLI.MES.T.ZnO | Ad. | 1974.33 | TRY | MÜTEAHHİT | MÜTEAHHİT | MÜTEAHHİT
Diğer İşler | 3 | 803 | DEMONTAJDAN MNTAJ HZ | 60000964 | PRFDR 36kV 10kA.POL.AYRCLI.MES.T.ZnO | Ad. | 2835.43 | TRY | MÜTEAHHİT | MÜTEAHHİT | MÜTEAHHİT
Diğer İşler | 3 | 803 | DEMONTAJDAN MNTAJ HZ | 60012182 | AYIRICI 17,5kv 16KA. 630A. HSA | Ad. | 12975.14 | TRY | MÜTEAHHİT | MÜTEAHHİT | MÜTEAHHİT
Diğer İşler | 3 | 803 | DEMONTAJDAN MNTAJ HZ | 60000967 | AYIRICI 36kv 16KA 630A DNA 24VDC | Ad. | 9269.18 | TRY | MÜTEAHHİT | MÜTEAHHİT | MÜTEAHHİT
Diğer İşler | 3 | 803 | DEMONTAJDAN MNTAJ HZ | 60010745 | AYIRICI 36kv 16KA. 630A. DNA 110VDC | Ad. | 9269.18 | TRY | MÜTEAHHİT | MÜTEAHHİT | MÜTEAHHİT
Diğer İşler | 3 | 803 | DEMONTAJDAN MNTAJ HZ | 60001695 | AYIRICI 36kv 16KA 630A HNA | Ad. | 12976.65 | TRY | MÜTEAHHİT | MÜTEAHHİT | MÜTEAHHİT
Diğer İşler | 3 | 803 | DEMONTAJDAN MNTAJ HZ | 60013288 | AYIRICI 36kv16KA 630A HNA Silikonİzolatö | Ad. | 12469.43 | TRY | MÜTEAHHİT | MÜTEAHHİT | MÜTEAHHİT
Diğer İşler | 3 | 803 | DEMONTAJDAN MNTAJ HZ | 60000971 | AYIRICI 36kv 16KA 630A DSA 48VDC | Ad. | 10194.9 | TRY | MÜTEAHHİT | MÜTEAHHİT | MÜTEAHHİT
Diğer İşler | 3 | 803 | DEMONTAJDAN MNTAJ HZ | 60001697 | AYIRICI 36kv 16KA 630A HSA | Ad. | 13901.87 | TRY | MÜTEAHHİT | MÜTEAHHİT | MÜTEAHHİT
Diğer İşler | 3 | 803 | DEMONTAJDAN MNTAJ HZ | 60013267 | AYIRICI 36kv16KA 630A HSASilikonİzolatör | Ad. | 13902.24 | TRY | MÜTEAHHİT | MÜTEAHHİT | MÜTEAHHİT
Diğer İşler | 3 | 803 | DEMONTAJDAN MNTAJ HZ | 60000973 | AYIRICI 36kv 16KA 630A DSTA 48VDC | Ad. | 10195.39 | TRY | MÜTEAHHİT | MÜTEAHHİT | MÜTEAHHİT
Diğer İşler | 3 | 803 | DEMONTAJDAN MNTAJ HZ | 60001698 | AYIRICI 36kv 16KA 630A HSTA | Ad. | 13903.04 | TRY | MÜTEAHHİT | MÜTEAHHİT | MÜTEAHHİT
Diğer İşler | 3 | 803 | DEMONTAJDAN MNTAJ HZ | 60013269 | AYIRICI 36kv16KA 630A HSTA Silikonİzolat | Ad. | 13903.39 | TRY | MÜTEAHHİT | MÜTEAHHİT | MÜTEAHHİT
Diğer İşler | 3 | 803 | DEMONTAJDAN MNTAJ HZ | 60004602 | AYIRICI 36kV 16kA 630A DTA 24VDC | Ad. | 10195.57 | TRY | MÜTEAHHİT | MÜTEAHHİT | MÜTEAHHİT
Diğer İşler | 3 | 803 | DEMONTAJDAN MNTAJ HZ | 60001830 | AYIRICI 36kv 16KA 630A DTA 48VDC | Ad. | 10195.57 | TRY | MÜTEAHHİT | MÜTEAHHİT | MÜTEAHHİT
Diğer İşler | 3 | 803 | DEMONTAJDAN MNTAJ HZ | 60010744 | AYIRICI 36kv 16KA. 630A. DTA 110VDC | Ad. | 10195.57 | TRY | MÜTEAHHİT | MÜTEAHHİT | MÜTEAHHİT
Diğer İşler | 3 | 803 | DEMONTAJDAN MNTAJ HZ | 60001696 | AYIRICI 36kv 16KA 630A HTA | Ad. | 12049.3 | TRY | MÜTEAHHİT | MÜTEAHHİT | MÜTEAHHİT
Diğer İşler | 3 | 803 | DEMONTAJDAN MNTAJ HZ | 60013285 | AYIRICI 36kv16KA 630A HTA Silikonİzolatö | Ad. | 11813.42 | TRY | MÜTEAHHİT | MÜTEAHHİT | MÜTEAHHİT
Diğer İşler | 3 | 803 | DEMONTAJDAN MNTAJ HZ | 60000892 | KESGAZ.36kV.16kA630A.24VDC.220VAC(A TİP) | Ad. | 26882.35 | TRY | MÜTEAHHİT | MÜTEAHHİT | MÜTEAHHİT
Diğer İşler | 3 | 803 | DEMONTAJDAN MNTAJ HZ | 60009135 | KESGAZ.36kV16kA630A.48VDC.220VAC (A TİP) | Ad. | 26882.35 | TRY | MÜTEAHHİT | MÜTEAHHİT | MÜTEAHHİT
Diğer İşler | 3 | 803 | DEMONTAJDAN MNTAJ HZ | 60007231 | KESGAZ.36kV.16kA630A.110VDC.220VAC.A TİP | Ad. | 26882.35 | TRY | MÜTEAHHİT | MÜTEAHHİT | MÜTEAHHİT
Diğer İşler | 3 | 803 | DEMONTAJDAN MNTAJ HZ | 60000901 | GAZ BORUSU 1 1/2" (2.15 MT) | Ad. | 375.58 | TRY | MÜTEAHHİT | MÜTEAHHİT | MÜTEAHHİT
Diğer İşler | 3 | 803 | DEMONTAJDAN MNTAJ HZ | 60000900 | GAZ BORUSU 1" (2.15 MT) | Ad. | 375.58 | TRY | MÜTEAHHİT | MÜTEAHHİT | MÜTEAHHİT
Diğer İşler | 3 | 803 | DEMONTAJDAN MNTAJ HZ | 60000903 | GAZ BORUSU 2 1/2" (2.15 MT) | Ad. | 461.03 | TRY | MÜTEAHHİT | MÜTEAHHİT | MÜTEAHHİT
Diğer İşler | 3 | 803 | DEMONTAJDAN MNTAJ HZ | 60000902 | GAZ BORUSU 2" (2.15 MT) | Ad. | 461.03 | TRY | MÜTEAHHİT | MÜTEAHHİT | MÜTEAHHİT
Diğer İşler | 3 | 803 | DEMONTAJDAN MNTAJ HZ | 60000904 | GAZ BORUSU 3" (2.15 MT) | Ad. | 549.17 | TRY | MÜTEAHHİT | MÜTEAHHİT | MÜTEAHHİT
Diğer İşler | 3 | 803 | DEMONTAJDAN MNTAJ HZ | 60000905 | GAZ BORUSU 3/4 "( 2.15 MT) | Ad. | 375.58 | TRY | MÜTEAHHİT | MÜTEAHHİT | MÜTEAHHİT
Direk, Travers ve İlgili Havai Hat İşleri | 2 | 803 | DEMONTAJDAN MNTAJ HZ | 60008877 | ARMATÜR BORUSU (HAVAİ ŞEBEKE) | Ad. | 35.23 | TRY | MÜTEAHHİT | MÜTEAHHİT | MÜTEAHHİT
Direk, Travers ve İlgili Havai Hat İşleri | 2 | 803 | DEMONTAJDAN MNTAJ HZ | 60013242 | ARMATÜR BORUSU (LAMALI-0°-60MM) | Ad. | 30.63 | TRY | MÜTEAHHİT | MÜTEAHHİT | MÜTEAHHİT
Direk, Travers ve İlgili Havai Hat İşleri | 2 | 803 | DEMONTAJDAN MNTAJ HZ | 60013245 | ARMATÜR BORUSU (LAMALI-0°-90MM) | Ad. | 30.63 | TRY | MÜTEAHHİT | MÜTEAHHİT | MÜTEAHHİT
Direk, Travers ve İlgili Havai Hat İşleri | 2 | 803 | DEMONTAJDAN MNTAJ HZ | 60013248 | ARMATÜR BORUSU (SİLİNDİRİK-15°) | Ad. | 35.23 | TRY | MÜTEAHHİT | MÜTEAHHİT | MÜTEAHHİT
Direk, Travers ve İlgili Havai Hat İşleri | 2 | 803 | DEMONTAJDAN MNTAJ HZ | 60013251 | ARMATÜR BORUSU(SİLİNDİRİK-15°-AĞAÇ) | Ad. | 35.23 | TRY | MÜTEAHHİT | MÜTEAHHİT | MÜTEAHHİT
Diğer İşler | 3 | 803 | DEMONTAJDAN MNTAJ HZ | 60000906 | TAVA-RAF 2 MM'LİK GALVANİZLİ SAC | kg | 22.63 | TRY | MÜTEAHHİT | MÜTEAHHİT | MÜTEAHHİT
Kablo Kanalı ve İlgili Yeraltı Hat İşleri | 1 | 803 | DEMONTAJDAN MNTAJ HZ | 60000994 | ARMATÜR SOD.ATEŞ.YB.70W | Ad. | 610.81 | TRY | MÜTEAHHİT | MÜTEAHHİT | MÜTEAHHİT
Kablo Kanalı ve İlgili Yeraltı Hat İşleri | 1 | 803 | DEMONTAJDAN MNTAJ HZ | 60001719 | ARMATÜR SOD.ATEŞ.YB.100W | Ad. | 610.81 | TRY | MÜTEAHHİT | MÜTEAHHİT | MÜTEAHHİT
Kablo Kanalı ve İlgili Yeraltı Hat İşleri | 1 | 803 | DEMONTAJDAN MNTAJ HZ | 60000995 | ARMATÜR SOD.ATEŞ.YB.150W | Ad. | 610.81 | TRY | MÜTEAHHİT | MÜTEAHHİT | MÜTEAHHİT
Kablo Kanalı ve İlgili Yeraltı Hat İşleri | 1 | 803 | DEMONTAJDAN MNTAJ HZ | 60000996 | ARMATÜR SOD.ATEŞ.YB.250W | Ad. | 610.81 | TRY | MÜTEAHHİT | MÜTEAHHİT | MÜTEAHHİT
Kablo Kanalı ve İlgili Yeraltı Hat İşleri | 1 | 803 | DEMONTAJDAN MNTAJ HZ | 60000997 | ARMATÜR SOD.ATEŞ.YB.400W | Ad. | 610.81 | TRY | MÜTEAHHİT | MÜTEAHHİT | MÜTEAHHİT
Kablo Kanalı ve İlgili Yeraltı Hat İşleri | 1 | 803 | DEMONTAJDAN MNTAJ HZ | 60011604 | LED ARMATÜR-S6 (MAGNUM PLUS) KorumaSnf:1 | Ad. | 610.81 | TRY | MÜTEAHHİT | MÜTEAHHİT | MÜTEAHHİT
Kablo Kanalı ve İlgili Yeraltı Hat İşleri | 1 | 803 | DEMONTAJDAN MNTAJ HZ | 60012632 | LED ARMATÜR-S6 (FERMADA) KorumaSnf:1 | Ad. | 610.81 | TRY | MÜTEAHHİT | MÜTEAHHİT | MÜTEAHHİT
Kablo Kanalı ve İlgili Yeraltı Hat İşleri | 1 | 803 | DEMONTAJDAN MNTAJ HZ | 60011607 | LED ARMATÜR-S9 (MAGNUM PLUS) KorumaSnf:1 | Ad. | 610.81 | TRY | MÜTEAHHİT | MÜTEAHHİT | MÜTEAHHİT
Kablo Kanalı ve İlgili Yeraltı Hat İşleri | 1 | 803 | DEMONTAJDAN MNTAJ HZ | 60012147 | LED ARMATUR-S9 (FERMADA) KorumaSnf:1 | Ad. | 610.81 | TRY | MÜTEAHHİT | MÜTEAHHİT | MÜTEAHHİT
Kablo Kanalı ve İlgili Yeraltı Hat İşleri | 1 | 803 | DEMONTAJDAN MNTAJ HZ | 60011610 | LED ARMATÜR-S10 (MAGNUM PLUS)KorumaSnf:1 | Ad. | 610.81 | TRY | MÜTEAHHİT | MÜTEAHHİT | MÜTEAHHİT
Kablo Kanalı ve İlgili Yeraltı Hat İşleri | 1 | 803 | DEMONTAJDAN MNTAJ HZ | 60011613 | LED ARMATÜR-S10 (FERMADA) KorumaSnf:1 | Ad. | 610.81 | TRY | MÜTEAHHİT | MÜTEAHHİT | MÜTEAHHİT
Kablo Kanalı ve İlgili Yeraltı Hat İşleri | 1 | 803 | DEMONTAJDAN MNTAJ HZ | 60011616 | LED ARMATÜR-S11 (MAGNUM PLUS)KorumaSnf:1 | Ad. | 610.81 | TRY | MÜTEAHHİT | MÜTEAHHİT | MÜTEAHHİT
Kablo Kanalı ve İlgili Yeraltı Hat İşleri | 1 | 803 | DEMONTAJDAN MNTAJ HZ | 60012240 | LED ARMATÜR-S11 (FERMADA) KorumaSnf:1 | Ad. | 610.81 | TRY | MÜTEAHHİT | MÜTEAHHİT | MÜTEAHHİT
Kablo Kanalı ve İlgili Yeraltı Hat İşleri | 1 | 803 | DEMONTAJDAN MNTAJ HZ | 60011619 | LED ARMATÜR-S12 (MAGNUM PLUS)KorumaSnf:1 | Ad. | 610.81 | TRY | MÜTEAHHİT | MÜTEAHHİT | MÜTEAHHİT
Kablo Kanalı ve İlgili Yeraltı Hat İşleri | 1 | 803 | DEMONTAJDAN MNTAJ HZ | 60012178 | LED ARMATUR-S12(FERMADA) KorumaSnf:1 | Ad. | 610.81 | TRY | MÜTEAHHİT | MÜTEAHHİT | MÜTEAHHİT
Kablo Kanalı ve İlgili Yeraltı Hat İşleri | 1 | 803 | DEMONTAJDAN MNTAJ HZ | 60011622 | LED ARMATÜR-S13 (MAGNUM PLUS)KorumaSnf:1 | Ad. | 610.81 | TRY | MÜTEAHHİT | MÜTEAHHİT | MÜTEAHHİT
Kablo Kanalı ve İlgili Yeraltı Hat İşleri | 1 | 803 | DEMONTAJDAN MNTAJ HZ | 60012150 | LED ARMATUR-S13(FERMADA) KorumaSnf:1 | Ad. | 610.81 | TRY | MÜTEAHHİT | MÜTEAHHİT | MÜTEAHHİT
Kablo Kanalı ve İlgili Yeraltı Hat İşleri | 1 | 803 | DEMONTAJDAN MNTAJ HZ | 60011625 | LED ARMATÜR-S14 (MAGNUM PLUS)KorumaSnf:1 | Ad. | 610.81 | TRY | MÜTEAHHİT | MÜTEAHHİT | MÜTEAHHİT
Kablo Kanalı ve İlgili Yeraltı Hat İşleri | 1 | 803 | DEMONTAJDAN MNTAJ HZ | 60011628 | LED ARMATÜR-S14 (FERMADA) KorumaSnf:1 | Ad. | 610.81 | TRY | MÜTEAHHİT | MÜTEAHHİT | MÜTEAHHİT
Kablo Kanalı ve İlgili Yeraltı Hat İşleri | 1 | 803 | DEMONTAJDAN MNTAJ HZ | 60012390 | LED ARMATÜR-S14 (ARLIGHT) KorumaSnf:1 | Ad. | 610.81 | TRY | MÜTEAHHİT | MÜTEAHHİT | MÜTEAHHİT
Kablo Kanalı ve İlgili Yeraltı Hat İşleri | 1 | 803 | DEMONTAJDAN MNTAJ HZ | 60013072 | LED ARMATÜR-S15 (FERMADA) KorumaSnf:1 | Ad. | 610.81 | TRY | MÜTEAHHİT | MÜTEAHHİT | MÜTEAHHİT
Kablo Kanalı ve İlgili Yeraltı Hat İşleri | 1 | 803 | DEMONTAJDAN MNTAJ HZ | 60013318 | LED ARMATUR-S15 (MAGNUM PLUS)KorumaSnf:1 | Ad. | 610.81 | TRY | MÜTEAHHİT | MÜTEAHHİT | MÜTEAHHİT
Kablo Kanalı ve İlgili Yeraltı Hat İşleri | 1 | 803 | DEMONTAJDAN MNTAJ HZ | 60011326 | LED ARMATÜR-S6 KorumaSnf:1 | Ad. | 610.81 | TRY | MÜTEAHHİT | MÜTEAHHİT | MÜTEAHHİT
Kablo Kanalı ve İlgili Yeraltı Hat İşleri | 1 | 803 | DEMONTAJDAN MNTAJ HZ | 60013126 | LED ARMATÜR-S8 KorumaSnf:1 | Ad. | 610.81 | TRY | MÜTEAHHİT | MÜTEAHHİT | MÜTEAHHİT
Kablo Kanalı ve İlgili Yeraltı Hat İşleri | 1 | 803 | DEMONTAJDAN MNTAJ HZ | 60011329 | LED ARMATÜR-S9 KorumaSnf:1 | Ad. | 610.81 | TRY | MÜTEAHHİT | MÜTEAHHİT | MÜTEAHHİT
Kablo Kanalı ve İlgili Yeraltı Hat İşleri | 1 | 803 | DEMONTAJDAN MNTAJ HZ | 60011332 | LED ARMATÜR-S10 KorumaSnf:1 | Ad. | 610.81 | TRY | MÜTEAHHİT | MÜTEAHHİT | MÜTEAHHİT
Kablo Kanalı ve İlgili Yeraltı Hat İşleri | 1 | 803 | DEMONTAJDAN MNTAJ HZ | 60011335 | LED ARMATÜR-S11 KorumaSnf:1 | Ad. | 610.81 | TRY | MÜTEAHHİT | MÜTEAHHİT | MÜTEAHHİT
Kablo Kanalı ve İlgili Yeraltı Hat İşleri | 1 | 803 | DEMONTAJDAN MNTAJ HZ | 60011338 | LED ARMATÜR-S12 KorumaSnf:1 | Ad. | 610.81 | TRY | MÜTEAHHİT | MÜTEAHHİT | MÜTEAHHİT
Kablo Kanalı ve İlgili Yeraltı Hat İşleri | 1 | 803 | DEMONTAJDAN MNTAJ HZ | 60011341 | LED ARMATÜR-S13 KorumaSnf:1 | Ad. | 610.81 | TRY | MÜTEAHHİT | MÜTEAHHİT | MÜTEAHHİT
Kablo Kanalı ve İlgili Yeraltı Hat İşleri | 1 | 803 | DEMONTAJDAN MNTAJ HZ | 60011344 | LED ARMATÜR-S14 KorumaSnf:1 | Ad. | 610.81 | TRY | MÜTEAHHİT | MÜTEAHHİT | MÜTEAHHİT
Kablo Kanalı ve İlgili Yeraltı Hat İşleri | 1 | 803 | DEMONTAJDAN MNTAJ HZ | 60012732 | LED ARMATÜR-S15 KorumaSnf:1 | Ad. | 610.81 | TRY | MÜTEAHHİT | MÜTEAHHİT | MÜTEAHHİT
Kablo Kanalı ve İlgili Yeraltı Hat İşleri | 1 | 803 | DEMONTAJDAN MNTAJ HZ | 60013129 | LED ARMATÜR-S6 KorumaSnf:2 | Ad. | 610.81 | TRY | MÜTEAHHİT | MÜTEAHHİT | MÜTEAHHİT
Kablo Kanalı ve İlgili Yeraltı Hat İşleri | 1 | 803 | DEMONTAJDAN MNTAJ HZ | 60013142 | LED ARMATÜR-S8 KorumaSnf:2 | Ad. | 610.81 | TRY | MÜTEAHHİT | MÜTEAHHİT | MÜTEAHHİT
Kablo Kanalı ve İlgili Yeraltı Hat İşleri | 1 | 803 | DEMONTAJDAN MNTAJ HZ | 60013145 | LED ARMATÜR-S9 KorumaSnf:2 | Ad. | 610.81 | TRY | MÜTEAHHİT | MÜTEAHHİT | MÜTEAHHİT
Kablo Kanalı ve İlgili Yeraltı Hat İşleri | 1 | 803 | DEMONTAJDAN MNTAJ HZ | 60013148 | LED ARMATÜR-S10 KorumaSnf:2 | Ad. | 610.81 | TRY | MÜTEAHHİT | MÜTEAHHİT | MÜTEAHHİT
Kablo Kanalı ve İlgili Yeraltı Hat İşleri | 1 | 803 | DEMONTAJDAN MNTAJ HZ | 60013151 | LED ARMATÜR-S11 KorumaSnf:2 | Ad. | 610.81 | TRY | MÜTEAHHİT | MÜTEAHHİT | MÜTEAHHİT
Kablo Kanalı ve İlgili Yeraltı Hat İşleri | 1 | 803 | DEMONTAJDAN MNTAJ HZ | 60013154 | LED ARMATÜR-S12 KorumaSnf:2 | Ad. | 610.81 | TRY | MÜTEAHHİT | MÜTEAHHİT | MÜTEAHHİT
Kablo Kanalı ve İlgili Yeraltı Hat İşleri | 1 | 803 | DEMONTAJDAN MNTAJ HZ | 60013157 | LED ARMATÜR-S13 KorumaSnf:2 | Ad. | 610.81 | TRY | MÜTEAHHİT | MÜTEAHHİT | MÜTEAHHİT
Kablo Kanalı ve İlgili Yeraltı Hat İşleri | 1 | 803 | DEMONTAJDAN MNTAJ HZ | 60013160 | LED ARMATÜR-S14 KorumaSnf:2 | Ad. | 610.81 | TRY | MÜTEAHHİT | MÜTEAHHİT | MÜTEAHHİT
Kablo Kanalı ve İlgili Yeraltı Hat İşleri | 1 | 803 | DEMONTAJDAN MNTAJ HZ | 60013163 | LED ARMATÜR-S15 KorumaSnf:2 | Ad. | 610.81 | TRY | MÜTEAHHİT | MÜTEAHHİT | MÜTEAHHİT
Kablo Kanalı ve İlgili Yeraltı Hat İşleri | 1 | 803 | DEMONTAJDAN MNTAJ HZ | 60013004 | LED ARMATÜR-S6 (Omega) Koruma Sınıf:2 | Ad. | 610.81 | TRY | MÜTEAHHİT | MÜTEAHHİT | MÜTEAHHİT
Kablo Kanalı ve İlgili Yeraltı Hat İşleri | 1 | 803 | DEMONTAJDAN MNTAJ HZ | 60013007 | LED ARMATÜR-S9 (Omega) Koruma Sınıf:2 | Ad. | 610.81 | TRY | MÜTEAHHİT | MÜTEAHHİT | MÜTEAHHİT
Kablo Kanalı ve İlgili Yeraltı Hat İşleri | 1 | 803 | DEMONTAJDAN MNTAJ HZ | 60013020 | LED ARMATÜR-S10 (Omega) Koruma Sınıf:2 | Ad. | 610.81 | TRY | MÜTEAHHİT | MÜTEAHHİT | MÜTEAHHİT
Kablo Kanalı ve İlgili Yeraltı Hat İşleri | 1 | 803 | DEMONTAJDAN MNTAJ HZ | 60013023 | LED ARMATÜR-S11 (Omega) Koruma Sınıf:2 | Ad. | 610.81 | TRY | MÜTEAHHİT | MÜTEAHHİT | MÜTEAHHİT
Kablo Kanalı ve İlgili Yeraltı Hat İşleri | 1 | 803 | DEMONTAJDAN MNTAJ HZ | 60013026 | LED ARMATÜR-S12 (Omega) Koruma Sınıf:2 | Ad. | 610.81 | TRY | MÜTEAHHİT | MÜTEAHHİT | MÜTEAHHİT
Kablo Kanalı ve İlgili Yeraltı Hat İşleri | 1 | 803 | DEMONTAJDAN MNTAJ HZ | 60013029 | LED ARMATÜR-S13 (Omega) Koruma Sınıf:2 | Ad. | 610.81 | TRY | MÜTEAHHİT | MÜTEAHHİT | MÜTEAHHİT
Kablo Kanalı ve İlgili Yeraltı Hat İşleri | 1 | 803 | DEMONTAJDAN MNTAJ HZ | 60013032 | LED ARMATÜR-S14 (Omega) Koruma Sınıf:2 | Ad. | 610.81 | TRY | MÜTEAHHİT | MÜTEAHHİT | MÜTEAHHİT
Kablo Kanalı ve İlgili Yeraltı Hat İşleri | 1 | 803 | DEMONTAJDAN MNTAJ HZ | 60013035 | LED ARMATÜR-S15 (Omega) Koruma Sınıf:2 | Ad. | 610.81 | TRY | MÜTEAHHİT | MÜTEAHHİT | MÜTEAHHİT
Kablo Kanalı ve İlgili Yeraltı Hat İşleri | 1 | 803 | DEMONTAJDAN MNTAJ HZ | 60013291 | LED ARMATUR-S6 (MAGNUM PLUS) KorumaSnf:2 | Ad. | 610.81 | TRY | MÜTEAHHİT | MÜTEAHHİT | MÜTEAHHİT
Kablo Kanalı ve İlgili Yeraltı Hat İşleri | 1 | 803 | DEMONTAJDAN MNTAJ HZ | 60013294 | LED ARMATUR-S8 (MAGNUM PLUS) KorumaSnf:2 | Ad. | 610.81 | TRY | MÜTEAHHİT | MÜTEAHHİT | MÜTEAHHİT
Kablo Kanalı ve İlgili Yeraltı Hat İşleri | 1 | 803 | DEMONTAJDAN MNTAJ HZ | 60013297 | LED ARMATUR-S9 (MAGNUM PLUS) KorumaSnf:2 | Ad. | 610.81 | TRY | MÜTEAHHİT | MÜTEAHHİT | MÜTEAHHİT
Kablo Kanalı ve İlgili Yeraltı Hat İşleri | 1 | 803 | DEMONTAJDAN MNTAJ HZ | 60013300 | LED ARMATUR-S10 (MAGNUM PLUS)KorumaSnf:2 | Ad. | 610.81 | TRY | MÜTEAHHİT | MÜTEAHHİT | MÜTEAHHİT
Kablo Kanalı ve İlgili Yeraltı Hat İşleri | 1 | 803 | DEMONTAJDAN MNTAJ HZ | 60013303 | LED ARMATUR-S11 (MAGNUM PLUS)KorumaSnf:2 | Ad. | 610.81 | TRY | MÜTEAHHİT | MÜTEAHHİT | MÜTEAHHİT
Kablo Kanalı ve İlgili Yeraltı Hat İşleri | 1 | 803 | DEMONTAJDAN MNTAJ HZ | 60013306 | LED ARMATUR-S12 (MAGNUM PLUS)KorumaSnf:2 | Ad. | 610.81 | TRY | MÜTEAHHİT | MÜTEAHHİT | MÜTEAHHİT
Kablo Kanalı ve İlgili Yeraltı Hat İşleri | 1 | 803 | DEMONTAJDAN MNTAJ HZ | 60013309 | LED ARMATUR-S13 (MAGNUM PLUS)KorumaSnf:2 | Ad. | 610.81 | TRY | MÜTEAHHİT | MÜTEAHHİT | MÜTEAHHİT
Kablo Kanalı ve İlgili Yeraltı Hat İşleri | 1 | 803 | DEMONTAJDAN MNTAJ HZ | 60013312 | LED ARMATUR-S14 (MAGNUM PLUS)KorumaSnf:2 | Ad. | 610.81 | TRY | MÜTEAHHİT | MÜTEAHHİT | MÜTEAHHİT
Kablo Kanalı ve İlgili Yeraltı Hat İşleri | 1 | 803 | DEMONTAJDAN MNTAJ HZ | 60013315 | LED ARMATUR-S15 (MAGNUM PLUS)KorumaSnf:2 | Ad. | 610.81 | TRY | MÜTEAHHİT | MÜTEAHHİT | MÜTEAHHİT
Kablo Kanalı ve İlgili Yeraltı Hat İşleri | 1 | 803 | DEMONTAJDAN MNTAJ HZ | 60013321 | LED ARMATUR-S6 (FERMADA) KorumaSnf:2 | Ad. | 610.81 | TRY | MÜTEAHHİT | MÜTEAHHİT | MÜTEAHHİT
Kablo Kanalı ve İlgili Yeraltı Hat İşleri | 1 | 803 | DEMONTAJDAN MNTAJ HZ | 60013324 | LED ARMATUR-S8 (FERMADA) KorumaSnf:2 | Ad. | 610.81 | TRY | MÜTEAHHİT | MÜTEAHHİT | MÜTEAHHİT
Kablo Kanalı ve İlgili Yeraltı Hat İşleri | 1 | 803 | DEMONTAJDAN MNTAJ HZ | 60013327 | LED ARMATUR-S9 (FERMADA) KorumaSnf:2 | Ad. | 610.81 | TRY | MÜTEAHHİT | MÜTEAHHİT | MÜTEAHHİT
Kablo Kanalı ve İlgili Yeraltı Hat İşleri | 1 | 803 | DEMONTAJDAN MNTAJ HZ | 60013330 | LED ARMATUR-S10 (FERMADA)KorumaSnf:2 | Ad. | 610.81 | TRY | MÜTEAHHİT | MÜTEAHHİT | MÜTEAHHİT
Kablo Kanalı ve İlgili Yeraltı Hat İşleri | 1 | 803 | DEMONTAJDAN MNTAJ HZ | 60013333 | LED ARMATUR-S11 (FERMADA)KorumaSnf:2 | Ad. | 610.81 | TRY | MÜTEAHHİT | MÜTEAHHİT | MÜTEAHHİT
Kablo Kanalı ve İlgili Yeraltı Hat İşleri | 1 | 803 | DEMONTAJDAN MNTAJ HZ | 60013336 | LED ARMATUR-S12 (FERMADA)KorumaSnf:2 | Ad. | 610.81 | TRY | MÜTEAHHİT | MÜTEAHHİT | MÜTEAHHİT
Kablo Kanalı ve İlgili Yeraltı Hat İşleri | 1 | 803 | DEMONTAJDAN MNTAJ HZ | 60013339 | LED ARMATUR-S13 (FERMADA)KorumaSnf:2 | Ad. | 610.81 | TRY | MÜTEAHHİT | MÜTEAHHİT | MÜTEAHHİT
Kablo Kanalı ve İlgili Yeraltı Hat İşleri | 1 | 803 | DEMONTAJDAN MNTAJ HZ | 60013342 | LED ARMATUR-S14 (FERMADA)KorumaSnf:2 | Ad. | 610.81 | TRY | MÜTEAHHİT | MÜTEAHHİT | MÜTEAHHİT
Kablo Kanalı ve İlgili Yeraltı Hat İşleri | 1 | 803 | DEMONTAJDAN MNTAJ HZ | 60013345 | LED ARMATUR-S15 (FERMADA)KorumaSnf:2 | Ad. | 610.81 | TRY | MÜTEAHHİT | MÜTEAHHİT | MÜTEAHHİT
Diğer İşler | 3 | 803 | DEMONTAJDAN MNTAJ HZ | 60003834 | AKÜ 24V(2x12V).26Ah, KURU TİP (VRLA) | Ad. | 218.95 | TRY | MÜTEAHHİT | MÜTEAHHİT | MÜTEAHHİT
Diğer İşler | 3 | 803 | DEMONTAJDAN MNTAJ HZ | 60011826 | AKÜ110V(9x12V)150Ah.KURUTİP(VRLA)SHPSZ | Ad. | 948.64 | TRY | MÜTEAHHİT | MÜTEAHHİT | MÜTEAHHİT
Diğer İşler | 3 | 803 | DEMONTAJDAN MNTAJ HZ | 60010439 | MBL.36kV.3,21.250kVA.DSYA.4C | Ad. | 84781.02 | TRY | MÜTEAHHİT | MÜTEAHHİT | MÜTEAHHİT
Diğer İşler | 3 | 803 | DEMONTAJDAN MNTAJ HZ | 60010421 | MBL36kV.3,21.400kVADSYA5C | Ad. | 84781.02 | TRY | MÜTEAHHİT | MÜTEAHHİT | MÜTEAHHİT
Diğer İşler | 3 | 803 | DEMONTAJDAN MNTAJ HZ | 60010395 | MBL36kV.3,21.400kVADSYA5C.TRDHL.32E | Ad. | 84781.02 | TRY | MÜTEAHHİT | MÜTEAHHİT | MÜTEAHHİT
Diğer İşler | 3 | 803 | DEMONTAJDAN MNTAJ HZ | 60010419 | MBL36kV.3,21.630kVADSYA8C | Ad. | 84781.02 | TRY | MÜTEAHHİT | MÜTEAHHİT | MÜTEAHHİT
Diğer İşler | 3 | 803 | DEMONTAJDAN MNTAJ HZ | 60010396 | MBL36kV.3,21.630kVADSYA8C.TRDHL.32E | Ad. | 84781.02 | TRY | MÜTEAHHİT | MÜTEAHHİT | MÜTEAHHİT
Diğer İşler | 3 | 803 | DEMONTAJDAN MNTAJ HZ | 60010433 | MBL36kV.3,21.1000kVADSYA8C | Ad. | 84781.02 | TRY | MÜTEAHHİT | MÜTEAHHİT | MÜTEAHHİT
Diğer İşler | 3 | 803 | DEMONTAJDAN MNTAJ HZ | 60010404 | MBL36kV.3,21.1000kVADSYA8C.TRDHL.32E | Ad. | 84781.02 | TRY | MÜTEAHHİT | MÜTEAHHİT | MÜTEAHHİT
Diğer İşler | 3 | 803 | DEMONTAJDAN MNTAJ HZ | 60010443 | MBL.3,21.1250kVA.DSYA10C | Ad. | 84781.02 | TRY | MÜTEAHHİT | MÜTEAHHİT | MÜTEAHHİT
Diğer İşler | 3 | 803 | DEMONTAJDAN MNTAJ HZ | 60010438 | MBL36kV.3,21.1600kVADSYA12C | Ad. | 84781.02 | TRY | MÜTEAHHİT | MÜTEAHHİT | MÜTEAHHİT
Diğer İşler | 3 | 803 | DEMONTAJDAN MNTAJ HZ | 60010431 | MBL36kV.3,21.1000kVA.TMO.1C.1600A | Ad. | 84781.02 | TRY | MÜTEAHHİT | MÜTEAHHİT | MÜTEAHHİT
Diğer İşler | 3 | 803 | DEMONTAJDAN MNTAJ HZ | 60010405 | MBL36kV.3,21.1000kVA.TMO.1C1600ATRDHL32E | Ad. | 84781.02 | TRY | MÜTEAHHİT | MÜTEAHHİT | MÜTEAHHİT
Diğer İşler | 3 | 803 | DEMONTAJDAN MNTAJ HZ | 60010440 | MBL36kV.3,21.1600kVA.TMO.1C.2500A | Ad. | 84781.02 | TRY | MÜTEAHHİT | MÜTEAHHİT | MÜTEAHHİT
Diğer İşler | 3 | 803 | DEMONTAJDAN MNTAJ HZ | 60010441 | MBL36kV.3,21.1600kVA.TMO.2C.2x1600A | Ad. | 84781.02 | TRY | MÜTEAHHİT | MÜTEAHHİT | MÜTEAHHİT
Diğer İşler | 3 | 803 | DEMONTAJDAN MNTAJ HZ | 60010358 | MBL.36kV.KABIN.4,35.YA+KS+GROLC. | Ad. | 84781.02 | TRY | MÜTEAHHİT | MÜTEAHHİT | MÜTEAHHİT
Diğer İşler | 3 | 803 | DEMONTAJDAN MNTAJ HZ | 60010334 | MBL.36kV.KABIN.4,35.2YA+KS+GROLC | Ad. | 84781.02 | TRY | MÜTEAHHİT | MÜTEAHHİT | MÜTEAHHİT
Diğer İşler | 3 | 803 | DEMONTAJDAN MNTAJ HZ | 60010335 | MBL.36kV.KABIN.4,35.YA+2KS+GROLC | Ad. | 84781.02 | TRY | MÜTEAHHİT | MÜTEAHHİT | MÜTEAHHİT
Diğer İşler | 3 | 803 | DEMONTAJDAN MNTAJ HZ | 60012220 | MBL.36kV.KABIN.4,35.2KS+GROLC. | Ad. | 84781.02 | TRY | MÜTEAHHİT | MÜTEAHHİT | MÜTEAHHİT
Diğer İşler | 3 | 803 | DEMONTAJDAN MNTAJ HZ | 60010785 | MBL.36kV.KABIN.5,35.2KS+GÖLÇ.İÇ.65A | Ad. | 96537.11 | TRY | MÜTEAHHİT | MÜTEAHHİT | MÜTEAHHİT
Diğer İşler | 3 | 803 | DEMONTAJDAN MNTAJ HZ | 60010449 | MBL.36kV.KABIN.5,35.3KS+GROLC. | Ad. | 96537.11 | TRY | MÜTEAHHİT | MÜTEAHHİT | MÜTEAHHİT
Diğer İşler | 3 | 803 | DEMONTAJDAN MNTAJ HZ | 60012217 | MBL.KABİN.5,35.YA+KS+GROLC | Ad. | 96537.11 | TRY | MÜTEAHHİT | MÜTEAHHİT | MÜTEAHHİT
Diğer İşler | 3 | 803 | DEMONTAJDAN MNTAJ HZ | 60010622 | MBL.36kV.KABIN.5,35.YA+2KS+GROLC.65A | Ad. | 96537.11 | TRY | MÜTEAHHİT | MÜTEAHHİT | MÜTEAHHİT
Diğer İşler | 3 | 803 | DEMONTAJDAN MNTAJ HZ | 60010336 | MBL.36kV.KABIN.5,35.YA+3KS+GROLC | Ad. | 96537.11 | TRY | MÜTEAHHİT | MÜTEAHHİT | MÜTEAHHİT
Diğer İşler | 3 | 803 | DEMONTAJDAN MNTAJ HZ | 60010875 | MBL.36kV.KABIN.5,35.3KS+SYA.65A | Ad. | 96537.11 | TRY | MÜTEAHHİT | MÜTEAHHİT | MÜTEAHHİT
Diğer İşler | 3 | 803 | DEMONTAJDAN MNTAJ HZ | 60012283 | MBL36kVKABIN.5,35.2KS+GOLC.IC+AKM.GR.OLC | Ad. | 96537.11 | TRY | MÜTEAHHİT | MÜTEAHHİT | MÜTEAHHİT
Diğer İşler | 3 | 803 | DEMONTAJDAN MNTAJ HZ | 60011377 | MBL.36kV.KABIN.5,35.3KS+GRÖLÇ+SYA.65A | Ad. | 96537.11 | TRY | MÜTEAHHİT | MÜTEAHHİT | MÜTEAHHİT
Diğer İşler | 3 | 803 | DEMONTAJDAN MNTAJ HZ | 60011653 | MBL.36kV.KABIN.6,40.YA+SYA | Ad. | 96537.11 | TRY | MÜTEAHHİT | MÜTEAHHİT | MÜTEAHHİT
Diğer İşler | 3 | 803 | DEMONTAJDAN MNTAJ HZ | 60012622 | MBL.36kV.KABIN.6,4.YA+KS+GROLC.IC | Ad. | 96537.11 | TRY | MÜTEAHHİT | MÜTEAHHİT | MÜTEAHHİT
Diğer İşler | 3 | 803 | DEMONTAJDAN MNTAJ HZ | 60010539 | MBL.36kVKABİN 6,40.YA+2KS+GÖLÇ.İÇ.65A | Ad. | 96537.11 | TRY | MÜTEAHHİT | MÜTEAHHİT | MÜTEAHHİT
Diğer İşler | 3 | 803 | DEMONTAJDAN MNTAJ HZ | 60011374 | MBL.36kV.KABIN.6,40.YA+SYA+3KS+GRÖLÇ.65A | Ad. | 96537.11 | TRY | MÜTEAHHİT | MÜTEAHHİT | MÜTEAHHİT
Diğer İşler | 3 | 803 | DEMONTAJDAN MNTAJ HZ | 60012243 | MBL.KABIN.6,40.2YA+2KS+SYA+GOLC.IC | Ad. | 96537.11 | TRY | MÜTEAHHİT | MÜTEAHHİT | MÜTEAHHİT
Diğer İşler | 3 | 803 | DEMONTAJDAN MNTAJ HZ | 60010781 | MBL.36kVKABİN 6,40.2KS+GÖLÇ.İÇ.65A | Ad. | 96537.11 | TRY | MÜTEAHHİT | MÜTEAHHİT | MÜTEAHHİT
Diğer İşler | 3 | 803 | DEMONTAJDAN MNTAJ HZ | 60010452 | MBL.KABIN.6,40.3KS+GOLC.IC | Ad. | 96537.11 | TRY | MÜTEAHHİT | MÜTEAHHİT | MÜTEAHHİT
Diğer İşler | 3 | 803 | DEMONTAJDAN MNTAJ HZ | 60010371 | MBL.6,40.4KS+GOLC.IC | Ad. | 96537.11 | TRY | MÜTEAHHİT | MÜTEAHHİT | MÜTEAHHİT
Diğer İşler | 3 | 803 | DEMONTAJDAN MNTAJ HZ | 60010479 | MBL.6,40.YA.3KS.GÖLÇ.İÇ.65A | Ad. | 96537.11 | TRY | MÜTEAHHİT | MÜTEAHHİT | MÜTEAHHİT
Diğer İşler | 3 | 803 | DEMONTAJDAN MNTAJ HZ | 60010338 | MBL.36kV.KABIN.6,4.YA+4KS+GROLC | Ad. | 96537.11 | TRY | MÜTEAHHİT | MÜTEAHHİT | MÜTEAHHİT
Diğer İşler | 3 | 803 | DEMONTAJDAN MNTAJ HZ | 60010608 | MBL.36kV.KABIN.6,40.3KS+SYA.65A | Ad. | 96537.11 | TRY | MÜTEAHHİT | MÜTEAHHİT | MÜTEAHHİT
Diğer İşler | 3 | 803 | DEMONTAJDAN MNTAJ HZ | 60011383 | MBL.36kV.KABIN.6,40.3KS+GRÖLÇ+SYA.65A | Ad. | 96537.11 | TRY | MÜTEAHHİT | MÜTEAHHİT | MÜTEAHHİT
Diğer İşler | 3 | 803 | DEMONTAJDAN MNTAJ HZ | 60010445 | MBL.KABIN.6,40.4KS+SYA | Ad. | 96537.11 | TRY | MÜTEAHHİT | MÜTEAHHİT | MÜTEAHHİT
Diğer İşler | 3 | 803 | DEMONTAJDAN MNTAJ HZ | 60011386 | MBL.36kV.KABIN.6,40.4KS+GRÖLÇ+SYA.65A | Ad. | 96537.11 | TRY | MÜTEAHHİT | MÜTEAHHİT | MÜTEAHHİT
Diğer İşler | 3 | 803 | DEMONTAJDAN MNTAJ HZ | 60010668 | MBL.36kV.KABIN.7,3.YA+KS+GROLC.65A | Ad. | 110794.65 | TRY | MÜTEAHHİT | MÜTEAHHİT | MÜTEAHHİT
Diğer İşler | 3 | 803 | DEMONTAJDAN MNTAJ HZ | 60010350 | MBL.36kV.KABIN.7,3.YA+2KS+GROLC | Ad. | 110794.65 | TRY | MÜTEAHHİT | MÜTEAHHİT | MÜTEAHHİT
Diğer İşler | 3 | 803 | DEMONTAJDAN MNTAJ HZ | 60010475 | MBL.36kVKABİN 7,30.YA+3KS+GÖLÇ.İÇ.65A | Ad. | 110794.65 | TRY | MÜTEAHHİT | MÜTEAHHİT | MÜTEAHHİT
Diğer İşler | 3 | 803 | DEMONTAJDAN MNTAJ HZ | 60010340 | MBL.36kV.KABIN.7,3.YA+4KS+GROLC | Ad. | 110794.65 | TRY | MÜTEAHHİT | MÜTEAHHİT | MÜTEAHHİT
Diğer İşler | 3 | 803 | DEMONTAJDAN MNTAJ HZ | 60011380 | MBL.36kV.KABIN.7,30.YA+4KS+GRÖLÇ+SYA.65A | Ad. | 110794.65 | TRY | MÜTEAHHİT | MÜTEAHHİT | MÜTEAHHİT
Diğer İşler | 3 | 803 | DEMONTAJDAN MNTAJ HZ | 60010343 | MBL.36kV.KABIN.7,3.1YA+5KS+GROLC. | Ad. | 110794.65 | TRY | MÜTEAHHİT | MÜTEAHHİT | MÜTEAHHİT
Diğer İşler | 3 | 803 | DEMONTAJDAN MNTAJ HZ | 60010499 | MBL.36kVKABİN 7,30.4KS+SYA.65A | Ad. | 110794.65 | TRY | MÜTEAHHİT | MÜTEAHHİT | MÜTEAHHİT
Diğer İşler | 3 | 803 | DEMONTAJDAN MNTAJ HZ | 60011389 | MBL.36kV.KABIN.7,30.4KS+GRÖLÇ+SYA.65A | Ad. | 110794.65 | TRY | MÜTEAHHİT | MÜTEAHHİT | MÜTEAHHİT
Diğer İşler | 3 | 803 | DEMONTAJDAN MNTAJ HZ | 60012716 | MBL.36kV.KABIN.7,30.YA+SYA | Ad. | 110794.65 | TRY | MÜTEAHHİT | MÜTEAHHİT | MÜTEAHHİT
Diğer İşler | 3 | 803 | DEMONTAJDAN MNTAJ HZ | 60010652 | MBL.36kV.KABIN.7,3.YA+KS+SYA.65A | Ad. | 110794.65 | TRY | MÜTEAHHİT | MÜTEAHHİT | MÜTEAHHİT
Diğer İşler | 3 | 803 | DEMONTAJDAN MNTAJ HZ | 60011392 | MBL.36kV.KABIN.7,30.YA+2KS+GRÖLÇ+SYA.65A | Ad. | 110794.65 | TRY | MÜTEAHHİT | MÜTEAHHİT | MÜTEAHHİT
Diğer İşler | 3 | 803 | DEMONTAJDAN MNTAJ HZ | 60011395 | MBL.36kV.KABIN.7,30.YA+3KS+GRÖLÇ+SYA.65A | Ad. | 110794.65 | TRY | MÜTEAHHİT | MÜTEAHHİT | MÜTEAHHİT
Diğer İşler | 3 | 803 | DEMONTAJDAN MNTAJ HZ | 60013065 | MBL.36kV.KABIN 7,30.2KS | Ad. | 110794.65 | TRY | MÜTEAHHİT | MÜTEAHHİT | MÜTEAHHİT
Diğer İşler | 3 | 803 | DEMONTAJDAN MNTAJ HZ | 60010387 | MBL.36kV.KABIN.7,3.2KS+GROLC.IC | Ad. | 110794.65 | TRY | MÜTEAHHİT | MÜTEAHHİT | MÜTEAHHİT
Diğer İşler | 3 | 803 | DEMONTAJDAN MNTAJ HZ | 60010324 | MBL36kV.KOK.7,3.3KS+GROLC | Ad. | 110794.65 | TRY | MÜTEAHHİT | MÜTEAHHİT | MÜTEAHHİT
Diğer İşler | 3 | 803 | DEMONTAJDAN MNTAJ HZ | 60010320 | MBL.36kV.KABIN.7,3.4KS+GROLC. | Ad. | 110794.65 | TRY | MÜTEAHHİT | MÜTEAHHİT | MÜTEAHHİT
Diğer İşler | 3 | 803 | DEMONTAJDAN MNTAJ HZ | 60012196 | MBL.36kV.KABIN 7,30.2KS+SYA | Ad. | 110794.65 | TRY | MÜTEAHHİT | MÜTEAHHİT | MÜTEAHHİT
Diğer İşler | 3 | 803 | DEMONTAJDAN MNTAJ HZ | 60010502 | MBL.36kVKABİN 7,30.3KS+SYA.65A | Ad. | 110794.65 | TRY | MÜTEAHHİT | MÜTEAHHİT | MÜTEAHHİT
Diğer İşler | 3 | 803 | DEMONTAJDAN MNTAJ HZ | 60013111 | MBL.36kV.KABIN 7,30.2KS+GRÖLÇ+SYA | Ad. | 110794.65 | TRY | MÜTEAHHİT | MÜTEAHHİT | MÜTEAHHİT
Diğer İşler | 3 | 803 | DEMONTAJDAN MNTAJ HZ | 60011398 | MBL.36kV.KABIN.7,30.3KS+GRÖLÇ+SYA.65A | Ad. | 110794.65 | TRY | MÜTEAHHİT | MÜTEAHHİT | MÜTEAHHİT
Diğer İşler | 3 | 803 | DEMONTAJDAN MNTAJ HZ | 60011401 | MBL.36kV.KABIN.7,30.5KS+GRÖLÇ+SYA.65A | Ad. | 110794.65 | TRY | MÜTEAHHİT | MÜTEAHHİT | MÜTEAHHİT
Diğer İşler | 3 | 803 | DEMONTAJDAN MNTAJ HZ | 60010354 | MBL.36kV.KABIN.7,3.5KS+GROLC. | Ad. | 110794.65 | TRY | MÜTEAHHİT | MÜTEAHHİT | MÜTEAHHİT
Diğer İşler | 3 | 803 | DEMONTAJDAN MNTAJ HZ | 60012027 | MBL.36kV.KABIN 7,30.5KS+AKM.GR OLC | Ad. | 110794.65 | TRY | MÜTEAHHİT | MÜTEAHHİT | MÜTEAHHİT
Diğer İşler | 3 | 803 | DEMONTAJDAN MNTAJ HZ | 60010444 | MBL.36kV KABIN 7,3(6KS+GROLC) | Ad. | 110794.65 | TRY | MÜTEAHHİT | MÜTEAHHİT | MÜTEAHHİT
Diğer İşler | 3 | 803 | DEMONTAJDAN MNTAJ HZ | 60010044 | MBL36kV.3,85.RMU.250kVADSYA4Ç | Ad. | 84781.02 | TRY | MÜTEAHHİT | MÜTEAHHİT | MÜTEAHHİT
Diğer İşler | 3 | 803 | DEMONTAJDAN MNTAJ HZ | 60010042 | MBL36kV.3,85.RMU.250kVADSYA4Ç.TRDHL.32E | Ad. | 84781.02 | TRY | MÜTEAHHİT | MÜTEAHHİT | MÜTEAHHİT
Diğer İşler | 3 | 803 | DEMONTAJDAN MNTAJ HZ | 60010045 | MBL36kV.3,85.RMU.400kVADSYA5Ç | Ad. | 84781.02 | TRY | MÜTEAHHİT | MÜTEAHHİT | MÜTEAHHİT
Diğer İşler | 3 | 803 | DEMONTAJDAN MNTAJ HZ | 60010024 | MBL36kV.3,85.RMU.400kVADSYA5Ç.TRDHL.32E | Ad. | 84781.02 | TRY | MÜTEAHHİT | MÜTEAHHİT | MÜTEAHHİT
Diğer İşler | 3 | 803 | DEMONTAJDAN MNTAJ HZ | 60009961 | MBL36kV.3,85.RMU.630kVADSYA8Ç | Ad. | 84781.02 | TRY | MÜTEAHHİT | MÜTEAHHİT | MÜTEAHHİT
Diğer İşler | 3 | 803 | DEMONTAJDAN MNTAJ HZ | 60010025 | MBL36kV.3,85.RMU.630kVADSYA8Ç.TRDHL.32E | Ad. | 84781.02 | TRY | MÜTEAHHİT | MÜTEAHHİT | MÜTEAHHİT
Diğer İşler | 3 | 803 | DEMONTAJDAN MNTAJ HZ | 60009962 | MBL36kV.3,85.RMU.1000kVADSYA8Ç | Ad. | 84781.02 | TRY | MÜTEAHHİT | MÜTEAHHİT | MÜTEAHHİT
Diğer İşler | 3 | 803 | DEMONTAJDAN MNTAJ HZ | 60010052 | MBL36kV.3,85.RMU.1000kVA.TMO.1Ç(1600A) | Ad. | 84781.02 | TRY | MÜTEAHHİT | MÜTEAHHİT | MÜTEAHHİT
Diğer İşler | 3 | 803 | DEMONTAJDAN MNTAJ HZ | 60010026 | MBL36kV.3,85.RMU.1000kVADSYA8Ç.TRDHL.32E | Ad. | 84781.02 | TRY | MÜTEAHHİT | MÜTEAHHİT | MÜTEAHHİT
Diğer İşler | 3 | 803 | DEMONTAJDAN MNTAJ HZ | 60010043 | MBL.4,35.RMU.400kVA.DSYA5Ç | Ad. | 84781.02 | TRY | MÜTEAHHİT | MÜTEAHHİT | MÜTEAHHİT
Diğer İşler | 3 | 803 | DEMONTAJDAN MNTAJ HZ | 60009963 | MBL36kV.4,3.RMU.630kVADSYA8Ç | Ad. | 84781.02 | TRY | MÜTEAHHİT | MÜTEAHHİT | MÜTEAHHİT
Diğer İşler | 3 | 803 | DEMONTAJDAN MNTAJ HZ | 60010036 | MBL36kV.4,3.RMU.630kVADSYA8Ç.TRDHL.32E | Ad. | 84781.02 | TRY | MÜTEAHHİT | MÜTEAHHİT | MÜTEAHHİT
Diğer İşler | 3 | 803 | DEMONTAJDAN MNTAJ HZ | 60009964 | MBL36kV.4,3.RMU.1000kVADSYA8Ç | Ad. | 84781.02 | TRY | MÜTEAHHİT | MÜTEAHHİT | MÜTEAHHİT
Diğer İşler | 3 | 803 | DEMONTAJDAN MNTAJ HZ | 60010027 | MBL36kV.4,3.RMU.1000kVADSYA8Ç.TRDHL.32E | Ad. | 84781.02 | TRY | MÜTEAHHİT | MÜTEAHHİT | MÜTEAHHİT
Diğer İşler | 3 | 803 | DEMONTAJDAN MNTAJ HZ | 60009968 | MBL36kV.4,3.RMU.1250kVADSYA10Ç | Ad. | 84781.02 | TRY | MÜTEAHHİT | MÜTEAHHİT | MÜTEAHHİT
Diğer İşler | 3 | 803 | DEMONTAJDAN MNTAJ HZ | 60010029 | MBL36kV.4,3.RMU.1250kVADSYA10Ç.TRDHL.32E | Ad. | 84781.02 | TRY | MÜTEAHHİT | MÜTEAHHİT | MÜTEAHHİT
Diğer İşler | 3 | 803 | DEMONTAJDAN MNTAJ HZ | 60010028 | MBL36kV.4,3.RMU.1600kVADSYA12Ç | Ad. | 84781.02 | TRY | MÜTEAHHİT | MÜTEAHHİT | MÜTEAHHİT
Diğer İşler | 3 | 803 | DEMONTAJDAN MNTAJ HZ | 60009966 | MBL36kV.4,3.RMU.1000kVA.TMO.1Ç(1600A) | Ad. | 84781.02 | TRY | MÜTEAHHİT | MÜTEAHHİT | MÜTEAHHİT
Diğer İşler | 3 | 803 | DEMONTAJDAN MNTAJ HZ | 60010039 | MBL36kV4,3RMU1000kVATMO1Ç(1600A)TRDHL32E | Ad. | 84781.02 | TRY | MÜTEAHHİT | MÜTEAHHİT | MÜTEAHHİT
Diğer İşler | 3 | 803 | DEMONTAJDAN MNTAJ HZ | 60010051 | MBL36kV.4,3.RMU.1250kVA.TMO.1Ç(2000A) | Ad. | 84781.02 | TRY | MÜTEAHHİT | MÜTEAHHİT | MÜTEAHHİT
Diğer İşler | 3 | 803 | DEMONTAJDAN MNTAJ HZ | 60010034 | MBL36kV4,3RMU1250kVATMO1Ç(2000A)TRDHL32E | Ad. | 84781.02 | TRY | MÜTEAHHİT | MÜTEAHHİT | MÜTEAHHİT
Diğer İşler | 3 | 803 | DEMONTAJDAN MNTAJ HZ | 60010035 | MBL36kV.4,3.RMU.1600kVA.TMO.1Ç(2500A) | Ad. | 84781.02 | TRY | MÜTEAHHİT | MÜTEAHHİT | MÜTEAHHİT
Diğer İşler | 3 | 803 | DEMONTAJDAN MNTAJ HZ | 60010030 | MBL36kV.4,3.RMU.1600kVA.TMO.2Ç(2x1600A) | Ad. | 84781.02 | TRY | MÜTEAHHİT | MÜTEAHHİT | MÜTEAHHİT
Diğer İşler | 3 | 803 | DEMONTAJDAN MNTAJ HZ | 60011112 | MBL36kV.4,3.RMU.630kVA.AG.PANOSUZ | Ad. | 84781.02 | TRY | MÜTEAHHİT | MÜTEAHHİT | MÜTEAHHİT
Diğer İşler | 3 | 803 | DEMONTAJDAN MNTAJ HZ | 60011116 | MBL36kV.4,3.RMU.1000kVA.AG.PANOSUZ | Ad. | 84781.02 | TRY | MÜTEAHHİT | MÜTEAHHİT | MÜTEAHHİT
Diğer İşler | 3 | 803 | DEMONTAJDAN MNTAJ HZ | 60011120 | MBL36kV.4,3.RMU.1250kVA.AG.PANOSUZ | Ad. | 84781.02 | TRY | MÜTEAHHİT | MÜTEAHHİT | MÜTEAHHİT
Diğer İşler | 3 | 803 | DEMONTAJDAN MNTAJ HZ | 60011125 | MBL36kV.4,3.RMU.1600kVA.AG.PANOSUZ | Ad. | 84781.02 | TRY | MÜTEAHHİT | MÜTEAHHİT | MÜTEAHHİT
Diğer İşler | 3 | 803 | DEMONTAJDAN MNTAJ HZ | 60010037 | MBL36kV.4,35.2YA+1KS(GIS).630kVA | Ad. | 84781.02 | TRY | MÜTEAHHİT | MÜTEAHHİT | MÜTEAHHİT
Diğer İşler | 3 | 803 | DEMONTAJDAN MNTAJ HZ | 60010038 | MBL36kV.4,35.2YA+1KS(GIS).1000kVA | Ad. | 84781.02 | TRY | MÜTEAHHİT | MÜTEAHHİT | MÜTEAHHİT
Diğer İşler | 3 | 803 | DEMONTAJDAN MNTAJ HZ | 60010040 | MBL36kV.4,35.2YA+1KS(GIS).1250kVA | Ad. | 84781.02 | TRY | MÜTEAHHİT | MÜTEAHHİT | MÜTEAHHİT
Diğer İşler | 3 | 803 | DEMONTAJDAN MNTAJ HZ | 60010031 | MBL36kV.4,35.2YA+1KS(GIS).1600kVA | Ad. | 84781.02 | TRY | MÜTEAHHİT | MÜTEAHHİT | MÜTEAHHİT
Diğer İşler | 3 | 803 | DEMONTAJDAN MNTAJ HZ | 60011871 | MBL36kV6,40.2KS+KSTRF(GIS)1000kVADSYA8C | Ad. | 96537.11 | TRY | MÜTEAHHİT | MÜTEAHHİT | MÜTEAHHİT
Diğer İşler | 3 | 803 | DEMONTAJDAN MNTAJ HZ | 60011874 | MBL36kV6,40.3KS+KSTRF(GIS)1000kVADSYA8C | Ad. | 96537.11 | TRY | MÜTEAHHİT | MÜTEAHHİT | MÜTEAHHİT
Diğer İşler | 3 | 803 | DEMONTAJDAN MNTAJ HZ | 60012608 | MBL.6,40.2KS+SYA(GIS)1000kVADSYA8C | Ad. | 96537.11 | TRY | MÜTEAHHİT | MÜTEAHHİT | MÜTEAHHİT
Diğer İşler | 3 | 803 | DEMONTAJDAN MNTAJ HZ | 60012611 | MBL.7,30.2KS+SYA(GIS).1600kVADSYA12C | Ad. | 110794.65 | TRY | MÜTEAHHİT | MÜTEAHHİT | MÜTEAHHİT
Diğer İşler | 3 | 803 | DEMONTAJDAN MNTAJ HZ | 60011890 | MBL36kV.6,4.3KS+SYA(GIS).250kVA.DSYA4C | Ad. | 96537.11 | TRY | MÜTEAHHİT | MÜTEAHHİT | MÜTEAHHİT
Diğer İşler | 3 | 803 | DEMONTAJDAN MNTAJ HZ | 60011893 | MBL36kV.6,4.3KS+SYA(GIS).400kVA.DSYA5C | Ad. | 96537.11 | TRY | MÜTEAHHİT | MÜTEAHHİT | MÜTEAHHİT
Diğer İşler | 3 | 803 | DEMONTAJDAN MNTAJ HZ | 60012713 | MBL36kV.6,4.KS+SYA(GIS).630kVADSYA8C | Ad. | 96537.11 | TRY | MÜTEAHHİT | MÜTEAHHİT | MÜTEAHHİT
Diğer İşler | 3 | 803 | DEMONTAJDAN MNTAJ HZ | 60011896 | MBL36kV.6,4.3KS+SYA(GIS).630kVADSYA8C | Ad. | 96537.11 | TRY | MÜTEAHHİT | MÜTEAHHİT | MÜTEAHHİT
Diğer İşler | 3 | 803 | DEMONTAJDAN MNTAJ HZ | 60013051 | MBL.6,40.3KS+SYA(GIS)1000kVADSYA8C | Ad. | 96537.11 | TRY | MÜTEAHHİT | MÜTEAHHİT | MÜTEAHHİT
Diğer İşler | 3 | 803 | DEMONTAJDAN MNTAJ HZ | 60012590 | MBL36kV.6,4.YA+KS+SYA(GIS).630kVADSYA8C | Ad. | 96537.11 | TRY | MÜTEAHHİT | MÜTEAHHİT | MÜTEAHHİT
Diğer İşler | 3 | 803 | DEMONTAJDAN MNTAJ HZ | 60012984 | MBL36kV.6,4.2YA+KS+SYA(GIS).630kVADSYA8C | Ad. | 96537.11 | TRY | MÜTEAHHİT | MÜTEAHHİT | MÜTEAHHİT
Diğer İşler | 3 | 803 | DEMONTAJDAN MNTAJ HZ | 60010927 | MBL36kV.6,4.YA+2KS+SYA(GIS).630kVADSYA8C | Ad. | 96537.11 | TRY | MÜTEAHHİT | MÜTEAHHİT | MÜTEAHHİT
Diğer İşler | 3 | 803 | DEMONTAJDAN MNTAJ HZ | 60012153 | MBL36kV.6,4.YA+KS+SYA(GIS).400kVADSYA5C | Ad. | 96537.11 | TRY | MÜTEAHHİT | MÜTEAHHİT | MÜTEAHHİT
Diğer İşler | 3 | 803 | DEMONTAJDAN MNTAJ HZ | 60011887 | MBL36kV.6,4.YA+2KS+SYA(GIS).400kVADSYA5C | Ad. | 96537.11 | TRY | MÜTEAHHİT | MÜTEAHHİT | MÜTEAHHİT
Diğer İşler | 3 | 803 | DEMONTAJDAN MNTAJ HZ | 60013105 | MBL.36kV.6,40.2YA+SYA(GIS)1000kVADSYA8C | Ad. | 96537.11 | TRY | MÜTEAHHİT | MÜTEAHHİT | MÜTEAHHİT
Diğer İşler | 3 | 803 | DEMONTAJDAN MNTAJ HZ | 60011899 | MBL36kV6,4.2YA+KS+SYA(GIS)1600kVADSYA12C | Ad. | 96537.11 | TRY | MÜTEAHHİT | MÜTEAHHİT | MÜTEAHHİT
Diğer İşler | 3 | 803 | DEMONTAJDAN MNTAJ HZ | 60012016 | MBL36kV.6,4.2YA+KS+SYA(GIS).1600kVATMO2C | Ad. | 96537.11 | TRY | MÜTEAHHİT | MÜTEAHHİT | MÜTEAHHİT
Diğer İşler | 3 | 803 | DEMONTAJDAN MNTAJ HZ | 60011902 | MBL36kV7,3GÖ+YA+YA+3KS+SYAGIS400kVADSYA5 | Ad. | 96537.11 | TRY | MÜTEAHHİT | MÜTEAHHİT | MÜTEAHHİT
Diğer İşler | 3 | 803 | DEMONTAJDAN MNTAJ HZ | 60012987 | MBL.36kV.KABIN.4,35.3KS+YA+GROLC(GIS) | Ad. | 84781.02 | TRY | MÜTEAHHİT | MÜTEAHHİT | MÜTEAHHİT
Diğer İşler | 3 | 803 | DEMONTAJDAN MNTAJ HZ | 60013118 | MBL.36kV.KABIN.6,40.2KS+SYA+YA+GROLC(GIS | Ad. | 96537.11 | TRY | MÜTEAHHİT | MÜTEAHHİT | MÜTEAHHİT
Diğer İşler | 3 | 803 | DEMONTAJDAN MNTAJ HZ | 60012535 | MBL.36kV.KABIN.6,40.3KS+YA+GROLC(GIS) | Ad. | 96537.11 | TRY | MÜTEAHHİT | MÜTEAHHİT | MÜTEAHHİT
Diğer İşler | 3 | 803 | DEMONTAJDAN MNTAJ HZ | 60011907 | MBL.36kV.KABIN.6,40.YA+4KS+GROLC(GIS) | Ad. | 96537.11 | TRY | MÜTEAHHİT | MÜTEAHHİT | MÜTEAHHİT
Diğer İşler | 3 | 803 | DEMONTAJDAN MNTAJ HZ | 60011910 | MBL.36kV.KABIN.6,40.YA+5KS+GROLC(GIS) | Ad. | 96537.11 | TRY | MÜTEAHHİT | MÜTEAHHİT | MÜTEAHHİT
Diğer İşler | 3 | 803 | DEMONTAJDAN MNTAJ HZ | 60012538 | MBL.36kV.KABIN.6,40.6KS+YA+GROLC(GIS) | Ad. | 96537.11 | TRY | MÜTEAHHİT | MÜTEAHHİT | MÜTEAHHİT
Diğer İşler | 3 | 803 | DEMONTAJDAN MNTAJ HZ | 60013108 | MBL.36kV.KABIN.7,30.2YA+4KS+GROLC(GIS) | Ad. | 110794.65 | TRY | MÜTEAHHİT | MÜTEAHHİT | MÜTEAHHİT
Diğer İşler | 3 | 803 | DEMONTAJDAN MNTAJ HZ | 60010410 | MBL.5,35.2YA+SYA+1000kVA.DSYA8C.TRDHL32E | Ad. | 96537.11 | TRY | MÜTEAHHİT | MÜTEAHHİT | MÜTEAHHİT
Diğer İşler | 3 | 803 | DEMONTAJDAN MNTAJ HZ | 60010490 | MBL36kV.6,4 YA+1KS+1SYA.+.250kVADSYA4Ç | Ad. | 96537.11 | TRY | MÜTEAHHİT | MÜTEAHHİT | MÜTEAHHİT
Diğer İşler | 3 | 803 | DEMONTAJDAN MNTAJ HZ | 60010418 | MBL36kV.6,4.YA+SYA+KS.400kVADSYA5C | Ad. | 96537.11 | TRY | MÜTEAHHİT | MÜTEAHHİT | MÜTEAHHİT
Diğer İşler | 3 | 803 | DEMONTAJDAN MNTAJ HZ | 60010392 | MBL36kV6,4.YA+SYA+KS400kVADSYA5CTRDHL32E | Ad. | 96537.11 | TRY | MÜTEAHHİT | MÜTEAHHİT | MÜTEAHHİT
Diğer İşler | 3 | 803 | DEMONTAJDAN MNTAJ HZ | 60010425 | MBL36kV.6,4.SYA+YA+KS.630kVADSYA8C | Ad. | 96537.11 | TRY | MÜTEAHHİT | MÜTEAHHİT | MÜTEAHHİT
Diğer İşler | 3 | 803 | DEMONTAJDAN MNTAJ HZ | 60010391 | MBL36kV6,4.SYA+YA+KS630kVADSYA8CTRDHL32E | Ad. | 96537.11 | TRY | MÜTEAHHİT | MÜTEAHHİT | MÜTEAHHİT
Diğer İşler | 3 | 803 | DEMONTAJDAN MNTAJ HZ | 60010764 | MBL36kV.6,4.YA+SYA.630kVADSYA8C.65A | Ad. | 96537.11 | TRY | MÜTEAHHİT | MÜTEAHHİT | MÜTEAHHİT
Diğer İşler | 3 | 803 | DEMONTAJDAN MNTAJ HZ | 60009576 | MBL36kV.6,4.KS+SYA.630kVADSYA8C | Ad. | 96537.11 | TRY | MÜTEAHHİT | MÜTEAHHİT | MÜTEAHHİT
Diğer İşler | 3 | 803 | DEMONTAJDAN MNTAJ HZ | 60010545 | MBL36kV.6,4.2KS+SYA.630kVADSYA8C.65A | Ad. | 96537.11 | TRY | MÜTEAHHİT | MÜTEAHHİT | MÜTEAHHİT
Diğer İşler | 3 | 803 | DEMONTAJDAN MNTAJ HZ | 60011855 | MBL.6,40.2YA+SYA.1250kVA.DSYA10C | Ad. | 96537.11 | TRY | MÜTEAHHİT | MÜTEAHHİT | MÜTEAHHİT
Diğer İşler | 3 | 803 | DEMONTAJDAN MNTAJ HZ | 60010330 | MBL.6,40.YA+KS+SYA+1250kVA.DSYA10C | Ad. | 96537.11 | TRY | MÜTEAHHİT | MÜTEAHHİT | MÜTEAHHİT
Diğer İşler | 3 | 803 | DEMONTAJDAN MNTAJ HZ | 60010382 | MBL36kV.6,4.YA+KS+SYA.1600kVADSYA12C | Ad. | 96537.11 | TRY | MÜTEAHHİT | MÜTEAHHİT | MÜTEAHHİT
Diğer İşler | 3 | 803 | DEMONTAJDAN MNTAJ HZ | 60010549 | MBL36kV.6,4.YA+SYA.1600kVADSYA12C | Ad. | 96537.11 | TRY | MÜTEAHHİT | MÜTEAHHİT | MÜTEAHHİT
Diğer İşler | 3 | 803 | DEMONTAJDAN MNTAJ HZ | 60012006 | MBL36kV.6,4.KS+SYA.1600kVADSYA12C | Ad. | 96537.11 | TRY | MÜTEAHHİT | MÜTEAHHİT | MÜTEAHHİT
Diğer İşler | 3 | 803 | DEMONTAJDAN MNTAJ HZ | 60011109 | MBL36kV.6,4.2YA+SYA.1600kVADSYA12C | Ad. | 96537.11 | TRY | MÜTEAHHİT | MÜTEAHHİT | MÜTEAHHİT
Diğer İşler | 3 | 803 | DEMONTAJDAN MNTAJ HZ | 60010390 | MBL.6,40.2YA+SYA.400kVA.DSYA.5C.TRDHL32E | Ad. | 96537.11 | TRY | MÜTEAHHİT | MÜTEAHHİT | MÜTEAHHİT
Diğer İşler | 3 | 803 | DEMONTAJDAN MNTAJ HZ | 60010612 | MBL36kV.6,4.2KS+SYA.400kVADSYA5C.65A | Ad. | 96537.11 | TRY | MÜTEAHHİT | MÜTEAHHİT | MÜTEAHHİT
Diğer İşler | 3 | 803 | DEMONTAJDAN MNTAJ HZ | 60010437 | MBL36kV.6,4.2YA+KS+SYA.400kVADSYA5C | Ad. | 96537.11 | TRY | MÜTEAHHİT | MÜTEAHHİT | MÜTEAHHİT
Diğer İşler | 3 | 803 | DEMONTAJDAN MNTAJ HZ | 60010412 | MBL.6,4.2YA+KS+SYA400kVADSYA5CTRDHL.32E | Ad. | 96537.11 | TRY | MÜTEAHHİT | MÜTEAHHİT | MÜTEAHHİT
Diğer İşler | 3 | 803 | DEMONTAJDAN MNTAJ HZ | 60011318 | MBL36kV.6,4.2YA+SYA.630kVADSYA8C | Ad. | 96537.11 | TRY | MÜTEAHHİT | MÜTEAHHİT | MÜTEAHHİT
Diğer İşler | 3 | 803 | DEMONTAJDAN MNTAJ HZ | 60010422 | MBL36kV.6,4.2YA+KS+SYA.630kVADSYA8C | Ad. | 96537.11 | TRY | MÜTEAHHİT | MÜTEAHHİT | MÜTEAHHİT
Diğer İşler | 3 | 803 | DEMONTAJDAN MNTAJ HZ | 60010393 | MBL.6,4.2YA+KS+SYA630kVADSYA8CTRDHL.32E | Ad. | 96537.11 | TRY | MÜTEAHHİT | MÜTEAHHİT | MÜTEAHHİT
Diğer İşler | 3 | 803 | DEMONTAJDAN MNTAJ HZ | 60010810 | MBL36kV.6,4.YA+KS.630kVADSYA8C.65A | Ad. | 96537.11 | TRY | MÜTEAHHİT | MÜTEAHHİT | MÜTEAHHİT
Diğer İşler | 3 | 803 | DEMONTAJDAN MNTAJ HZ | 60010790 | MBL36kV.6,4.2YA+2KS.630kVADSYA8C.65A | Ad. | 96537.11 | TRY | MÜTEAHHİT | MÜTEAHHİT | MÜTEAHHİT
Diğer İşler | 3 | 803 | DEMONTAJDAN MNTAJ HZ | 60010411 | MBL.6,4.YA+KS+SYA1000kVADSYA8CTRDHL.32E | Ad. | 96537.11 | TRY | MÜTEAHHİT | MÜTEAHHİT | MÜTEAHHİT
Diğer İşler | 3 | 803 | DEMONTAJDAN MNTAJ HZ | 60010447 | MBL36kV.6,4.YA+SYA.1000kVADSYA8C | Ad. | 96537.11 | TRY | MÜTEAHHİT | MÜTEAHHİT | MÜTEAHHİT
Diğer İşler | 3 | 803 | DEMONTAJDAN MNTAJ HZ | 60012252 | MBL36kV.6,40.YA+2SYA.1000kVADSYA8C | Ad. | 96537.11 | TRY | MÜTEAHHİT | MÜTEAHHİT | MÜTEAHHİT
Diğer İşler | 3 | 803 | DEMONTAJDAN MNTAJ HZ | 60010368 | MBL.6,40.2YA+SYA.1000kVA.DSYA.8C | Ad. | 96537.11 | TRY | MÜTEAHHİT | MÜTEAHHİT | MÜTEAHHİT
Diğer İşler | 3 | 803 | DEMONTAJDAN MNTAJ HZ | 60010435 | MBL36kV.6,4.2YA+KS+SYA.1000kVADSYA8C | Ad. | 96537.11 | TRY | MÜTEAHHİT | MÜTEAHHİT | MÜTEAHHİT
Diğer İşler | 3 | 803 | DEMONTAJDAN MNTAJ HZ | 60010453 | MBL36kV.6,4.KS+SYA.1000kVADSYA8C | Ad. | 96537.11 | TRY | MÜTEAHHİT | MÜTEAHHİT | MÜTEAHHİT
Diğer İşler | 3 | 803 | DEMONTAJDAN MNTAJ HZ | 60010436 | MBL36kV.6,4.YA+KS+SYA.1000kVADSYA8C | Ad. | 96537.11 | TRY | MÜTEAHHİT | MÜTEAHHİT | MÜTEAHHİT
Diğer İşler | 3 | 803 | DEMONTAJDAN MNTAJ HZ | 60010451 | MBL36kV.6,4.2KS+SYA.1000kVADSYA8C | Ad. | 96537.11 | TRY | MÜTEAHHİT | MÜTEAHHİT | MÜTEAHHİT
Diğer İşler | 3 | 803 | DEMONTAJDAN MNTAJ HZ | 60012932 | MBL36kV.6,4.KS+KSTRF.1000kVA.DSYA8Ç | Ad. | 96537.11 | TRY | MÜTEAHHİT | MÜTEAHHİT | MÜTEAHHİT
Diğer İşler | 3 | 803 | DEMONTAJDAN MNTAJ HZ | 60010558 | MBL36kV.6,4.2YA+KSTRF.1000kVA.DSYA8Ç.65A | Ad. | 96537.11 | TRY | MÜTEAHHİT | MÜTEAHHİT | MÜTEAHHİT
Diğer İşler | 3 | 803 | DEMONTAJDAN MNTAJ HZ | 60010397 | MBL.6,4.2YA+KS+SYA1000kVADSYA8CTRDHL.32E | Ad. | 96537.11 | TRY | MÜTEAHHİT | MÜTEAHHİT | MÜTEAHHİT
Diğer İşler | 3 | 803 | DEMONTAJDAN MNTAJ HZ | 60012036 | MBL6,40.2YA+2SYA.1000kVA.TMO.1Ç.1600A | Ad. | 96537.11 | TRY | MÜTEAHHİT | MÜTEAHHİT | MÜTEAHHİT
Diğer İşler | 3 | 803 | DEMONTAJDAN MNTAJ HZ | 60010372 | MBL.6,40.2YA+KS+SYA.1000kVA.TMO.1C | Ad. | 96537.11 | TRY | MÜTEAHHİT | MÜTEAHHİT | MÜTEAHHİT
Diğer İşler | 3 | 803 | DEMONTAJDAN MNTAJ HZ | 60012324 | MBL.6,40.2YA+SYA.1600kVA.TMO.2C(2x1600A) | Ad. | 96537.11 | TRY | MÜTEAHHİT | MÜTEAHHİT | MÜTEAHHİT
Diğer İşler | 3 | 803 | DEMONTAJDAN MNTAJ HZ | 60012232 | MBL.6,40.2YA+SYA.1600kVA.TMO.1C.2500A | Ad. | 96537.11 | TRY | MÜTEAHHİT | MÜTEAHHİT | MÜTEAHHİT
Diğer İşler | 3 | 803 | DEMONTAJDAN MNTAJ HZ | 60011643 | MBL.7,30.KS+SYA.250kVA.DSYA4C | Ad. | 110794.67 | TRY | MÜTEAHHİT | MÜTEAHHİT | MÜTEAHHİT
Diğer İşler | 3 | 803 | DEMONTAJDAN MNTAJ HZ | 60011285 | MBL.7,30.2KS+SYA.250kVA.DSYA4C | Ad. | 110794.67 | TRY | MÜTEAHHİT | MÜTEAHHİT | MÜTEAHHİT
Diğer İşler | 3 | 803 | DEMONTAJDAN MNTAJ HZ | 60011884 | MBL.7,30.3KS+SYA.250kVA.DSYA4C | Ad. | 110794.67 | TRY | MÜTEAHHİT | MÜTEAHHİT | MÜTEAHHİT
Diğer İşler | 3 | 803 | DEMONTAJDAN MNTAJ HZ | 60010432 | MBL.7,30.YA+2KS+SYA+250kVA.DSYA4C | Ad. | 110794.67 | TRY | MÜTEAHHİT | MÜTEAHHİT | MÜTEAHHİT
Diğer İşler | 3 | 803 | DEMONTAJDAN MNTAJ HZ | 60012206 | MBL36kV.7,3.2YA+KS+SYA.250kVA.DSYA4C | Ad. | 110794.67 | TRY | MÜTEAHHİT | MÜTEAHHİT | MÜTEAHHİT
Diğer İşler | 3 | 803 | DEMONTAJDAN MNTAJ HZ | 60011404 | MBL36kV.7,3.YA+2KS+GRÖLÇ+SYA400kVADSYA5C | Ad. | 110794.65 | TRY | MÜTEAHHİT | MÜTEAHHİT | MÜTEAHHİT
Diğer İşler | 3 | 803 | DEMONTAJDAN MNTAJ HZ | 60012965 | MBL36kV.7,3.YA+SYA.400kVA.DSYA5C | Ad. | 110794.65 | TRY | MÜTEAHHİT | MÜTEAHHİT | MÜTEAHHİT
Diğer İşler | 3 | 803 | DEMONTAJDAN MNTAJ HZ | 60011976 | MBL36kV.7,3.YA+KS+SYA.400kVA.DSYA.5C | Ad. | 110794.65 | TRY | MÜTEAHHİT | MÜTEAHHİT | MÜTEAHHİT
Diğer İşler | 3 | 803 | DEMONTAJDAN MNTAJ HZ | 60011258 | MBL36kV.7,3.2YA+KS+SYA.400kVA.DSYA.5C | Ad. | 110794.65 | TRY | MÜTEAHHİT | MÜTEAHHİT | MÜTEAHHİT
Diğer İşler | 3 | 803 | DEMONTAJDAN MNTAJ HZ | 60012033 | MBL36kV.7,3.2YA+KS+KSTRF.400kVA.DSYA.5C | Ad. | 110794.65 | TRY | MÜTEAHHİT | MÜTEAHHİT | MÜTEAHHİT
Diğer İşler | 3 | 803 | DEMONTAJDAN MNTAJ HZ | 60010448 | MBL36kV.7,3.3KS+SYA.400kVADSYA5C | Ad. | 110794.65 | TRY | MÜTEAHHİT | MÜTEAHHİT | MÜTEAHHİT
Diğer İşler | 3 | 803 | DEMONTAJDAN MNTAJ HZ | 60012193 | MBL36kV.7,3.KS+SYA.630kVADSYA8C | Ad. | 110794.65 | TRY | MÜTEAHHİT | MÜTEAHHİT | MÜTEAHHİT
Diğer İşler | 3 | 803 | DEMONTAJDAN MNTAJ HZ | 60011682 | MBL36kV.7,3.2KS+SYA.630kVADSYA8C | Ad. | 110794.65 | TRY | MÜTEAHHİT | MÜTEAHHİT | MÜTEAHHİT
Diğer İşler | 3 | 803 | DEMONTAJDAN MNTAJ HZ | 60010446 | MBL36kV.7,3.3KS+SYA.630kVADSYA8C | Ad. | 110794.65 | TRY | MÜTEAHHİT | MÜTEAHHİT | MÜTEAHHİT
Diğer İşler | 3 | 803 | DEMONTAJDAN MNTAJ HZ | 60010402 | MBL.7,30.2KS+KSTR.630kVA.DSYA.8CTRDHL32E | Ad. | 110794.65 | TRY | MÜTEAHHİT | MÜTEAHHİT | MÜTEAHHİT
Diğer İşler | 3 | 803 | DEMONTAJDAN MNTAJ HZ | 60010454 | MBL36kV.7,3.YA+KS+SYA.630kVADSYA8C | Ad. | 110794.65 | TRY | MÜTEAHHİT | MÜTEAHHİT | MÜTEAHHİT
Diğer İşler | 3 | 803 | DEMONTAJDAN MNTAJ HZ | 60010434 | MBL36kV.7,3.YA+2KS+SYA.630kVADSYA8C | Ad. | 110794.65 | TRY | MÜTEAHHİT | MÜTEAHHİT | MÜTEAHHİT
Diğer İşler | 3 | 803 | DEMONTAJDAN MNTAJ HZ | 60011407 | MBL36kV.7,3.YA+2KS+GRÖLÇ+SYA630kVADSYA8C | Ad. | 110794.65 | TRY | MÜTEAHHİT | MÜTEAHHİT | MÜTEAHHİT
Diğer İşler | 3 | 803 | DEMONTAJDAN MNTAJ HZ | 60010427 | MBL36kV.7,3.2YA+SYA+KS.630kVADSYA8C | Ad. | 110794.65 | TRY | MÜTEAHHİT | MÜTEAHHİT | MÜTEAHHİT
Diğer İşler | 3 | 803 | DEMONTAJDAN MNTAJ HZ | 60010408 | MBL.7,3.2YA+SYA+KS630kVADSYA8CTRDHL.32E | Ad. | 110794.65 | TRY | MÜTEAHHİT | MÜTEAHHİT | MÜTEAHHİT
Diğer İşler | 3 | 803 | DEMONTAJDAN MNTAJ HZ | 60010769 | MBL36kV.7,3.YA+SYA.630kVADSYA8C.65A | Ad. | 110794.65 | TRY | MÜTEAHHİT | MÜTEAHHİT | MÜTEAHHİT
Diğer İşler | 3 | 803 | DEMONTAJDAN MNTAJ HZ | 60010576 | MBL36kV.7,3.2YA+SYA.630kVADSYA8C.65A | Ad. | 110794.65 | TRY | MÜTEAHHİT | MÜTEAHHİT | MÜTEAHHİT
Diğer İşler | 3 | 803 | DEMONTAJDAN MNTAJ HZ | 60010381 | MBL36kV.7,3.YA+KS+SYA.1000kVA.DSYA8C | Ad. | 110794.65 | TRY | MÜTEAHHİT | MÜTEAHHİT | MÜTEAHHİT
Diğer İşler | 3 | 803 | DEMONTAJDAN MNTAJ HZ | 60010321 | MBL36kV.7,3.YA+2KS+SYA.1000kVADSYA8C | Ad. | 110794.65 | TRY | MÜTEAHHİT | MÜTEAHHİT | MÜTEAHHİT
Diğer İşler | 3 | 803 | DEMONTAJDAN MNTAJ HZ | 60011867 | MBL36kV.7,3.YA+KSTRF.1000kVA.DSYA8C | Ad. | 110794.65 | TRY | MÜTEAHHİT | MÜTEAHHİT | MÜTEAHHİT
Diğer İşler | 3 | 803 | DEMONTAJDAN MNTAJ HZ | 60012266 | MBL36kV.7,3.YA+KS+KSTRF.1000kVADSYA8C | Ad. | 110794.65 | TRY | MÜTEAHHİT | MÜTEAHHİT | MÜTEAHHİT
Diğer İşler | 3 | 803 | DEMONTAJDAN MNTAJ HZ | 60011347 | MBL36kV.7,3.YA+2KS+KSTRF.1000kVADSYA8C | Ad. | 110794.65 | TRY | MÜTEAHHİT | MÜTEAHHİT | MÜTEAHHİT
Diğer İşler | 3 | 803 | DEMONTAJDAN MNTAJ HZ | 60012585 | MBL36kV.7,3.2YA+KSTRF.1000kVADSYA8C | Ad. | 110794.65 | TRY | MÜTEAHHİT | MÜTEAHHİT | MÜTEAHHİT
Diğer İşler | 3 | 803 | DEMONTAJDAN MNTAJ HZ | 60010348 | MBL36kV.7,3.2YA+SYA+KS.1000kVADSYA8C | Ad. | 110794.65 | TRY | MÜTEAHHİT | MÜTEAHHİT | MÜTEAHHİT
Diğer İşler | 3 | 803 | DEMONTAJDAN MNTAJ HZ | 60010413 | MBL.7,3.YA+KS+SYA1000kVADSYA8CTRDHL.32E | Ad. | 110794.65 | TRY | MÜTEAHHİT | MÜTEAHHİT | MÜTEAHHİT
Diğer İşler | 3 | 803 | DEMONTAJDAN MNTAJ HZ | 60010707 | MBL36kV.7,3.2YA+SYA.1000kVADSYA8C | Ad. | 110794.65 | TRY | MÜTEAHHİT | MÜTEAHHİT | MÜTEAHHİT
Diğer İşler | 3 | 803 | DEMONTAJDAN MNTAJ HZ | 60011838 | MBL36kV.7,3.YA+KS+GROLC+SYA1000kVADSYA8C | Ad. | 110794.65 | TRY | MÜTEAHHİT | MÜTEAHHİT | MÜTEAHHİT
Diğer İşler | 3 | 803 | DEMONTAJDAN MNTAJ HZ | 60013062 | MBL36kV.7,3.KS+KSTRF.1000kVA.DSYA8C | Ad. | 110794.65 | TRY | MÜTEAHHİT | MÜTEAHHİT | MÜTEAHHİT
Diğer İşler | 3 | 803 | DEMONTAJDAN MNTAJ HZ | 60011679 | MBL36kV.7,3.YA+2KS.1000kVADSYA8C | Ad. | 110794.65 | TRY | MÜTEAHHİT | MÜTEAHHİT | MÜTEAHHİT
Diğer İşler | 3 | 803 | DEMONTAJDAN MNTAJ HZ | 60011410 | MBL36kV.7,3YA+2KS+GRÖLÇ+SYA1000kVADSYA8C | Ad. | 110794.65 | TRY | MÜTEAHHİT | MÜTEAHHİT | MÜTEAHHİT
Diğer İşler | 3 | 803 | DEMONTAJDAN MNTAJ HZ | 60010375 | MBL36kV.7,30.KS+SYA.1000kVADSYA8C | Ad. | 110794.65 | TRY | MÜTEAHHİT | MÜTEAHHİT | MÜTEAHHİT
Diğer İşler | 3 | 803 | DEMONTAJDAN MNTAJ HZ | 60010376 | MBL36kV.7,30.2KS+SYA.1000kVADSYA8C | Ad. | 110794.65 | TRY | MÜTEAHHİT | MÜTEAHHİT | MÜTEAHHİT
Diğer İşler | 3 | 803 | DEMONTAJDAN MNTAJ HZ | 60010746 | MBL36kV.7,30.3KS+SYA.1000kVADSYA8C.65A | Ad. | 110794.65 | TRY | MÜTEAHHİT | MÜTEAHHİT | MÜTEAHHİT
Diğer İşler | 3 | 803 | DEMONTAJDAN MNTAJ HZ | 60010386 | MBL36kV.7,3.YA+SYA.1000kVA.DSYA8C | Ad. | 110794.65 | TRY | MÜTEAHHİT | MÜTEAHHİT | MÜTEAHHİT
Diğer İşler | 3 | 803 | DEMONTAJDAN MNTAJ HZ | 60010569 | MBL36kV.7,3.YA+KS+SYA.1250kVADSYA10C.65A | Ad. | 110794.65 | TRY | MÜTEAHHİT | MÜTEAHHİT | MÜTEAHHİT
Diğer İşler | 3 | 803 | DEMONTAJDAN MNTAJ HZ | 60011273 | MBL36kV.7,3.YA+2KS+SYA.1250kVADSYA10C | Ad. | 110794.65 | TRY | MÜTEAHHİT | MÜTEAHHİT | MÜTEAHHİT
Diğer İşler | 3 | 803 | DEMONTAJDAN MNTAJ HZ | 60010342 | MBL36kV.7,3.2YA+KS+SYA.1250kVADSYA10C | Ad. | 110794.65 | TRY | MÜTEAHHİT | MÜTEAHHİT | MÜTEAHHİT
Diğer İşler | 3 | 803 | DEMONTAJDAN MNTAJ HZ | 60010383 | MBL.7,30.YA+SYA.1250kVA.DSYA.10C | Ad. | 110794.65 | TRY | MÜTEAHHİT | MÜTEAHHİT | MÜTEAHHİT
Diğer İşler | 3 | 803 | DEMONTAJDAN MNTAJ HZ | 60012680 | MBL.7,30.YA+KSTRF.1250kVA.DSYA.10C | Ad. | 110794.65 | TRY | MÜTEAHHİT | MÜTEAHHİT | MÜTEAHHİT
Diğer İşler | 3 | 803 | DEMONTAJDAN MNTAJ HZ | 60012582 | MBL36kV.7,3.KS+SYA.1250kVADSYA10C | Ad. | 110794.65 | TRY | MÜTEAHHİT | MÜTEAHHİT | MÜTEAHHİT
Diğer İşler | 3 | 803 | DEMONTAJDAN MNTAJ HZ | 60012872 | MBL36kV.7,30.2KS+SYA.1250kVADSYA10Ç | Ad. | 110794.65 | TRY | MÜTEAHHİT | MÜTEAHHİT | MÜTEAHHİT
Diğer İşler | 3 | 803 | DEMONTAJDAN MNTAJ HZ | 60013046 | MBL36kV.7,30.3KS+SYA.1250kVADSYA10Ç | Ad. | 110794.65 | TRY | MÜTEAHHİT | MÜTEAHHİT | MÜTEAHHİT
Diğer İşler | 3 | 803 | DEMONTAJDAN MNTAJ HZ | 60010617 | MBL36kV.7,3.2YA+SYA.1250kVADSYA10C.65A | Ad. | 110794.65 | TRY | MÜTEAHHİT | MÜTEAHHİT | MÜTEAHHİT
Diğer İşler | 3 | 803 | DEMONTAJDAN MNTAJ HZ | 60013115 | MBL36kV.7,3.YA.1600kVADSYA12C | Ad. | 110794.65 | TRY | MÜTEAHHİT | MÜTEAHHİT | MÜTEAHHİT
Diğer İşler | 3 | 803 | DEMONTAJDAN MNTAJ HZ | 60010450 | MBL36kV.7,30.YA+KS+SYA.1600kVADSYA12C | Ad. | 110794.65 | TRY | MÜTEAHHİT | MÜTEAHHİT | MÜTEAHHİT
Diğer İşler | 3 | 803 | DEMONTAJDAN MNTAJ HZ | 60010361 | MBL.7,30.YA+2KS+SYA+1600kVA.DSYA12C | Ad. | 110794.65 | TRY | MÜTEAHHİT | MÜTEAHHİT | MÜTEAHHİT
Diğer İşler | 3 | 803 | DEMONTAJDAN MNTAJ HZ | 60012804 | MBL.7,30.YA+GRÖLÇ+SYA.1600kVADSYA12C | Ad. | 110794.65 | TRY | MÜTEAHHİT | MÜTEAHHİT | MÜTEAHHİT
Diğer İşler | 3 | 803 | DEMONTAJDAN MNTAJ HZ | 60012807 | MBL.7,30.2YA+GRÖLÇ+SYA.1600kVADSYA12C | Ad. | 110794.65 | TRY | MÜTEAHHİT | MÜTEAHHİT | MÜTEAHHİT
Diğer İşler | 3 | 803 | DEMONTAJDAN MNTAJ HZ | 60011416 | MBL.7,30.YA+GRÖLÇ+KS+SYA.1600kVADSYA12C | Ad. | 110794.65 | TRY | MÜTEAHHİT | MÜTEAHHİT | MÜTEAHHİT
Diğer İşler | 3 | 803 | DEMONTAJDAN MNTAJ HZ | 60010327 | MBL36kV.7,3.2YA+KS+SYA.1600kVADSYA12C | Ad. | 110794.65 | TRY | MÜTEAHHİT | MÜTEAHHİT | MÜTEAHHİT
Diğer İşler | 3 | 803 | DEMONTAJDAN MNTAJ HZ | 60010385 | MBL.7,30.YA+SYA.1600kVA.DSYA.12C | Ad. | 110794.65 | TRY | MÜTEAHHİT | MÜTEAHHİT | MÜTEAHHİT
Diğer İşler | 3 | 803 | DEMONTAJDAN MNTAJ HZ | 60010369 | MBL.7,30.2YA+SYA.1600kVA.DSYA.12C | Ad. | 110794.65 | TRY | MÜTEAHHİT | MÜTEAHHİT | MÜTEAHHİT
Diğer İşler | 3 | 803 | DEMONTAJDAN MNTAJ HZ | 60010344 | MBL.36kV.7,3.2YA+2SYA.1600kVA.DSYA.12C | Ad. | 110794.65 | TRY | MÜTEAHHİT | MÜTEAHHİT | MÜTEAHHİT
Diğer İşler | 3 | 803 | DEMONTAJDAN MNTAJ HZ | 60010332 | MBL36kV.7,3.2YA+2KS.1600kVADSYA12C | Ad. | 110794.65 | TRY | MÜTEAHHİT | MÜTEAHHİT | MÜTEAHHİT
Diğer İşler | 3 | 803 | DEMONTAJDAN MNTAJ HZ | 60010872 | MBL36kV.7,30.KS+SYA.1600kVADSYA12C | Ad. | 110794.65 | TRY | MÜTEAHHİT | MÜTEAHHİT | MÜTEAHHİT
Diğer İşler | 3 | 803 | DEMONTAJDAN MNTAJ HZ | 60010794 | MBL36kV.7,3.2KS+SYA.1600kVADSYA12C.65A | Ad. | 110794.65 | TRY | MÜTEAHHİT | MÜTEAHHİT | MÜTEAHHİT
Diğer İşler | 3 | 803 | DEMONTAJDAN MNTAJ HZ | 60010738 | MBL36kV.7,3.3KS+SYA.1600kVADSYA12C | Ad. | 110794.65 | TRY | MÜTEAHHİT | MÜTEAHHİT | MÜTEAHHİT
Diğer İşler | 3 | 803 | DEMONTAJDAN MNTAJ HZ | 60012692 | MBL.7,30.YA+KSTRF.1600kVA.DSYA.12C | Ad. | 110794.65 | TRY | MÜTEAHHİT | MÜTEAHHİT | MÜTEAHHİT
Diğer İşler | 3 | 803 | DEMONTAJDAN MNTAJ HZ | 60013001 | MBL.7,30.2YA+KSTRF.1600kVA.DSYA.12C | Ad. | 110794.65 | TRY | MÜTEAHHİT | MÜTEAHHİT | MÜTEAHHİT
Diğer İşler | 3 | 803 | DEMONTAJDAN MNTAJ HZ | 60012962 | MBL36kV.7,30.KS+KSTRF.1600kVA.DSYA.12C | Ad. | 110794.65 | TRY | MÜTEAHHİT | MÜTEAHHİT | MÜTEAHHİT
Diğer İşler | 3 | 803 | DEMONTAJDAN MNTAJ HZ | 60013182 | MBL.7,30.YA+KS+KSTRF.1600kVA.DSYA.12C | Ad. | 110794.65 | TRY | MÜTEAHHİT | MÜTEAHHİT | MÜTEAHHİT
Diğer İşler | 3 | 803 | DEMONTAJDAN MNTAJ HZ | 60012562 | MBL.36kV.7,3.YA+2KS+KSTRF.1600kVADSYA12C | Ad. | 110794.65 | TRY | MÜTEAHHİT | MÜTEAHHİT | MÜTEAHHİT
Diğer İşler | 3 | 803 | DEMONTAJDAN MNTAJ HZ | 60013221 | MBL36kV.7,30.2KS+KSTRF.1600kVA.DSYA.12C | Ad. | 110794.65 | TRY | MÜTEAHHİT | MÜTEAHHİT | MÜTEAHHİT
Diğer İşler | 3 | 803 | DEMONTAJDAN MNTAJ HZ | 60010491 | MBL7,30.2YA+2SYA.1000kVA.TMO.1Ç.1600A | Ad. | 110794.65 | TRY | MÜTEAHHİT | MÜTEAHHİT | MÜTEAHHİT
Diğer İşler | 3 | 803 | DEMONTAJDAN MNTAJ HZ | 60010377 | MBL36kV.7,3.2YA+SYA.1600kVATMO.1C.2500A | Ad. | 110794.65 | TRY | MÜTEAHHİT | MÜTEAHHİT | MÜTEAHHİT
Diğer İşler | 3 | 803 | DEMONTAJDAN MNTAJ HZ | 60010351 | MBL7,30.2YA+2SYA.1600kVA.TMO.1C.2500A | Ad. | 110794.65 | TRY | MÜTEAHHİT | MÜTEAHHİT | MÜTEAHHİT
Diğer İşler | 3 | 803 | DEMONTAJDAN MNTAJ HZ | 60011676 | MBL36kV.7,3.YA+SYA.1600kVATMO.1C.2500A | Ad. | 110794.65 | TRY | MÜTEAHHİT | MÜTEAHHİT | MÜTEAHHİT
Diğer İşler | 3 | 803 | DEMONTAJDAN MNTAJ HZ | 60010699 | MBL.7,3.YA+SYA.1600kVA.TMO.2C(2x1600A) | Ad. | 110794.65 | TRY | MÜTEAHHİT | MÜTEAHHİT | MÜTEAHHİT
Diğer İşler | 3 | 803 | DEMONTAJDAN MNTAJ HZ | 60012672 | MBL.7,30.YA+2SYA.1600kVA.TMO.2C.2x1600 | Ad. | 110794.65 | TRY | MÜTEAHHİT | MÜTEAHHİT | MÜTEAHHİT
Diğer İşler | 3 | 803 | DEMONTAJDAN MNTAJ HZ | 60010352 | MBL7,30.2YA+2SYA.1600kVA.TMO.2C.2x1600 | Ad. | 110794.65 | TRY | MÜTEAHHİT | MÜTEAHHİT | MÜTEAHHİT
Diğer İşler | 3 | 803 | DEMONTAJDAN MNTAJ HZ | 60012174 | MBL.7,3.YA+KS+SYA.1600kVATMO.1C.2500A | Ad. | 110794.65 | TRY | MÜTEAHHİT | MÜTEAHHİT | MÜTEAHHİT
Diğer İşler | 3 | 803 | DEMONTAJDAN MNTAJ HZ | 60010356 | MBL36kV.7,3.2YA+KS+SYA.1600kVA.TMO.1C | Ad. | 110794.65 | TRY | MÜTEAHHİT | MÜTEAHHİT | MÜTEAHHİT
Diğer İşler | 3 | 803 | DEMONTAJDAN MNTAJ HZ | 60011282 | MBL36kV.7,3.2KS+SYA.1600kVA.TMO.1C.2500A | Ad. | 110794.65 | TRY | MÜTEAHHİT | MÜTEAHHİT | MÜTEAHHİT
Diğer İşler | 3 | 803 | DEMONTAJDAN MNTAJ HZ | 60010378 | MBL.7,3.2YA+SYA.1600kVA.TMO.2C(2x1600A) | Ad. | 110794.65 | TRY | MÜTEAHHİT | MÜTEAHHİT | MÜTEAHHİT
Diğer İşler | 3 | 803 | DEMONTAJDAN MNTAJ HZ | 60011858 | MBL36kV.7,3.YA+KS+SYA.1600kVA.TMO.2C | Ad. | 110794.65 | TRY | MÜTEAHHİT | MÜTEAHHİT | MÜTEAHHİT
Diğer İşler | 3 | 803 | DEMONTAJDAN MNTAJ HZ | 60010355 | MBL36kV.7,3.2YA+KS+SYA.1600kVA.TMO.2C | Ad. | 110794.65 | TRY | MÜTEAHHİT | MÜTEAHHİT | MÜTEAHHİT
Diğer İşler | 3 | 803 | DEMONTAJDAN MNTAJ HZ | 60001723 | MONOBLK KŞK 3,21m x 2,5m(TR+AG PANO) | Ad. | 84781.02 | TRY | MÜTEAHHİT | MÜTEAHHİT | MÜTEAHHİT
Diğer İşler | 3 | 803 | DEMONTAJDAN MNTAJ HZ | 60011581 | MBL.KÖŞK BOŞ 3,85(AGD+AKÜ+YENİ RED.) | Ad. | 84781.02 | TRY | MÜTEAHHİT | MÜTEAHHİT | MÜTEAHHİT
Diğer İşler | 3 | 803 | DEMONTAJDAN MNTAJ HZ | 60010579 | MBL.KÖŞK BOŞ 4,35(AGD+AKÜ+YENİ RED.) | Ad. | 84781.02 | TRY | MÜTEAHHİT | MÜTEAHHİT | MÜTEAHHİT
Diğer İşler | 3 | 803 | DEMONTAJDAN MNTAJ HZ | 60010942 | MBL.KÖŞK BOŞ 5,3(AGD+AKÜ+YENİ RED.) | Ad. | 96537.11 | TRY | MÜTEAHHİT | MÜTEAHHİT | MÜTEAHHİT
Diğer İşler | 3 | 803 | DEMONTAJDAN MNTAJ HZ | 60010573 | MBL.KÖŞK BOŞ 6,4(AGD+AKÜ+YENİ RED.) | Ad. | 96537.11 | TRY | MÜTEAHHİT | MÜTEAHHİT | MÜTEAHHİT
Diğer İşler | 3 | 803 | DEMONTAJDAN MNTAJ HZ | 60010643 | MBL.KÖŞK BOŞ 7,3(AGD+AKÜ+YENİ RED.) | Ad. | 110794.65 | TRY | MÜTEAHHİT | MÜTEAHHİT | MÜTEAHHİT
Diğer İşler | 3 | 803 | DEMONTAJDAN MNTAJ HZ | 60001367 | HÜC.RMU GIS36kV2Y+1SYA630/200A16kA24V | Ad. | 20936.29 | TRY | MÜTEAHHİT | MÜTEAHHİT | MÜTEAHHİT
Diğer İşler | 3 | 803 | DEMONTAJDAN MNTAJ HZ | 60006190 | HÜC.MD.GIS.36kV630A16kA24V.KS.GÇŞ. | Ad. | 6740.02 | TRY | MÜTEAHHİT | MÜTEAHHİT | MÜTEAHHİT
Diğer İşler | 3 | 803 | DEMONTAJDAN MNTAJ HZ | 60004407 | HÜC.MD.GIS.36kV630A16kA24V.KS.FD.103 | Ad. | 14633.35 | TRY | MÜTEAHHİT | MÜTEAHHİT | MÜTEAHHİT
Diğer İşler | 3 | 803 | DEMONTAJDAN MNTAJ HZ | 60004675 | HÜC.MD GIS36kV630A16kA24V.SYA | Ad. | 8918.12 | TRY | MÜTEAHHİT | MÜTEAHHİT | MÜTEAHHİT
Diğer İşler | 3 | 803 | DEMONTAJDAN MNTAJ HZ | 60004672 | HÜC.MD GIS36kV630A16kA24V.YA | Ad. | 6953.05 | TRY | MÜTEAHHİT | MÜTEAHHİT | MÜTEAHHİT
Diğer İşler | 3 | 803 | DEMONTAJDAN MNTAJ HZ | 60005608 | HÜC.MD.GIS.36kV630A16kA24V.KS.TR.103 | Ad. | 14633.35 | TRY | MÜTEAHHİT | MÜTEAHHİT | MÜTEAHHİT
Diğer İşler | 3 | 803 | DEMONTAJDAN MNTAJ HZ | 60005598 | HÜC.MD.GIS.YANINA 36kV630A16kA.GÖLÇ-İÇİHT. | Ad. | 6953.05 | TRY | MÜTEAHHİT | MÜTEAHHİT | MÜTEAHHİT
Diğer İşler | 3 | 803 | DEMONTAJDAN MNTAJ HZ | 60009290 | HÜC.MD.GIS.36kV630A16kA110V.KS.FD.103 | Ad. | 14633.35 | TRY | MÜTEAHHİT | MÜTEAHHİT | MÜTEAHHİT
Diğer İşler | 3 | 803 | DEMONTAJDAN MNTAJ HZ | 60008516 | HÜC.MD.GİS.36kV.630A.16kA.110V.SYA | Ad. | 8918.12 | TRY | MÜTEAHHİT | MÜTEAHHİT | MÜTEAHHİT
Diğer İşler | 3 | 803 | DEMONTAJDAN MNTAJ HZ | 60009274 | HÜC.MD GIS36kV630A16kA110V.YA | Ad. | 6953.07 | TRY | MÜTEAHHİT | MÜTEAHHİT | MÜTEAHHİT
Diğer İşler | 3 | 803 | DEMONTAJDAN MNTAJ HZ | 60009289 | HÜC.MD.GIS.36kV630A16kA110V.KS.GÇŞ | Ad. | 6740.04 | TRY | MÜTEAHHİT | MÜTEAHHİT | MÜTEAHHİT
Diğer İşler | 3 | 803 | DEMONTAJDAN MNTAJ HZ | 60009276 | HÜC.MDGISYAN36kV630A16kA110V.GÖLÇ-İÇİHT. | Ad. | 6953.07 | TRY | MÜTEAHHİT | MÜTEAHHİT | MÜTEAHHİT
Diğer İşler | 3 | 803 | DEMONTAJDAN MNTAJ HZ | 60005370 | HÜC.MD LSC2A36kV630A16kA AKM.GR ÖLÇ | Ad. | 28291.73 | TRY | MÜTEAHHİT | MÜTEAHHİT | MÜTEAHHİT
Diğer İşler | 3 | 803 | DEMONTAJDAN MNTAJ HZ | 60004413 | HÜC.MD.LSC2A36kV630A16kA24V.KS.FD.103 | Ad. | 28281.3 | TRY | MÜTEAHHİT | MÜTEAHHİT | MÜTEAHHİT
Diğer İşler | 3 | 803 | DEMONTAJDAN MNTAJ HZ | 60001015 | HÜC.MD LSC2A36kv630/200A16kA24V.SYA | Ad. | 29575.25 | TRY | MÜTEAHHİT | MÜTEAHHİT | MÜTEAHHİT
Diğer İşler | 3 | 803 | DEMONTAJDAN MNTAJ HZ | 60001014 | HÜC.MD LSC2A36kV630A16kA24V.YA | Ad. | 29531.16 | TRY | MÜTEAHHİT | MÜTEAHHİT | MÜTEAHHİT
Diğer İşler | 3 | 803 | DEMONTAJDAN MNTAJ HZ | 60005215 | HÜC.MD LSC2A36kV630A16kA24V.GRÖLÇ-İÇİHT. | Ad. | 28293.36 | TRY | MÜTEAHHİT | MÜTEAHHİT | MÜTEAHHİT
Diğer İşler | 3 | 803 | DEMONTAJDAN MNTAJ HZ | 60005602 | HÜC.MD.LSC2A.36kV630A16kA24V.KS.TR.103 | Ad. | 28281.3 | TRY | MÜTEAHHİT | MÜTEAHHİT | MÜTEAHHİT
Diğer İşler | 3 | 803 | DEMONTAJDAN MNTAJ HZ | 60003857 | HÜC.MD LSC2A36kV1250/200A16kA110V.SYA | Ad. | 28283.22 | TRY | MÜTEAHHİT | MÜTEAHHİT | MÜTEAHHİT
Diğer İşler | 3 | 803 | DEMONTAJDAN MNTAJ HZ | 60004425 | HÜC.MD 36kV1250/630A16kA110VKS.FD.103 | Ad. | 28281.3 | TRY | MÜTEAHHİT | MÜTEAHHİT | MÜTEAHHİT
Diğer İşler | 3 | 803 | DEMONTAJDAN MNTAJ HZ | 60003592 | HÜC.MD LSC2A36kV1250/630A16kA110V.GR ÖLÇ | Ad. | 28282.92 | TRY | MÜTEAHHİT | MÜTEAHHİT | MÜTEAHHİT
Diğer İşler | 3 | 803 | DEMONTAJDAN MNTAJ HZ | 60005605 | HÜC.MD.2A36kV1250/630A16kA110V.KS.TR.103 | Ad. | 28281.3 | TRY | MÜTEAHHİT | MÜTEAHHİT | MÜTEAHHİT
Diğer İşler | 3 | 803 | DEMONTAJDAN MNTAJ HZ | 60003492 | HÜC.MD LSC2A36kV1250A16kA110V.AY GİRİŞ | Ad. | 28289.82 | TRY | MÜTEAHHİT | MÜTEAHHİT | MÜTEAHHİT
Diğer İşler | 3 | 803 | DEMONTAJDAN MNTAJ HZ | 60005216 | HÜC.MD LSC2A36kV1250A16kA110V.KSC.GEÇİŞ | Ad. | 28281.3 | TRY | MÜTEAHHİT | MÜTEAHHİT | MÜTEAHHİT
Diğer İşler | 3 | 803 | DEMONTAJDAN MNTAJ HZ | 60001016 | HÜC.MD LSC2A36kV1250A16kA110V.KUBLAJ | Ad. | 28297.76 | TRY | MÜTEAHHİT | MÜTEAHHİT | MÜTEAHHİT
Diğer İşler | 3 | 803 | DEMONTAJDAN MNTAJ HZ | 60001271 | HÜC.MD LSC2A36kV1250A16kA110V.KAB BAĞ | Ad. | 28296.45 | TRY | MÜTEAHHİT | MÜTEAHHİT | MÜTEAHHİT
Diğer İşler | 3 | 803 | DEMONTAJDAN MNTAJ HZ | 60004419 | HÜC.MD LSC2A36kV1250A16kA110V.KS.FD.103 | Ad. | 28281.3 | TRY | MÜTEAHHİT | MÜTEAHHİT | MÜTEAHHİT
Diğer İşler | 3 | 803 | DEMONTAJDAN MNTAJ HZ | 60008743 | DAĞ.PAN.50kVA.HTB.DSYA.4Ç.KOND. | Ad. | 17513.29 | TRY | MÜTEAHHİT | MÜTEAHHİT | MÜTEAHHİT
Diğer İşler | 3 | 803 | DEMONTAJDAN MNTAJ HZ | 60008744 | DAĞ.PAN.100kVA.HTB.DSYA.4Ç.KOND. | Ad. | 17513.29 | TRY | MÜTEAHHİT | MÜTEAHHİT | MÜTEAHHİT
Diğer İşler | 3 | 803 | DEMONTAJDAN MNTAJ HZ | 60008745 | DAĞ.PAN.160kVA.HTB.DSYA.4Ç.KOND. | Ad. | 17513.29 | TRY | MÜTEAHHİT | MÜTEAHHİT | MÜTEAHHİT
Diğer İşler | 3 | 803 | DEMONTAJDAN MNTAJ HZ | 60004357 | DAĞ.PAN.50kVA.HTK.DSYA.4Ç.KOND. | Ad. | 17513.29 | TRY | MÜTEAHHİT | MÜTEAHHİT | MÜTEAHHİT
Diğer İşler | 3 | 803 | DEMONTAJDAN MNTAJ HZ | 60004380 | DAĞ.PAN.100kVA.HTK.DSYA.4Ç.KOND. | Ad. | 17513.29 | TRY | MÜTEAHHİT | MÜTEAHHİT | MÜTEAHHİT
Diğer İşler | 3 | 803 | DEMONTAJDAN MNTAJ HZ | 60004383 | DAĞ.PAN.160kVA.HTK.DSYA.4Ç.KOND. | Ad. | 17513.29 | TRY | MÜTEAHHİT | MÜTEAHHİT | MÜTEAHHİT
Diğer İşler | 3 | 803 | DEMONTAJDAN MNTAJ HZ | 60004386 | DAĞ.PAN.250kVA.HTK.DSYA.4Ç.KOND. | Ad. | 17513.29 | TRY | MÜTEAHHİT | MÜTEAHHİT | MÜTEAHHİT
Diğer İşler | 3 | 803 | DEMONTAJDAN MNTAJ HZ | 60004389 | DAĞ.PAN.400kVA.HTK.DSYA.5Ç.KOND. | Ad. | 17513.29 | TRY | MÜTEAHHİT | MÜTEAHHİT | MÜTEAHHİT
Diğer İşler | 3 | 803 | DEMONTAJDAN MNTAJ HZ | 60009164 | DAĞ.PAN.250kVA.D.T. DSYA.4Ç KOND. | Ad. | 22510.47 | TRY | MÜTEAHHİT | MÜTEAHHİT | MÜTEAHHİT
Diğer İşler | 3 | 803 | DEMONTAJDAN MNTAJ HZ | 60007166 | DAĞ.PAN.400kVA.DT.5Ç.DSYA(TEDAŞ)KOND | Ad. | 22510.47 | TRY | MÜTEAHHİT | MÜTEAHHİT | MÜTEAHHİT
Diğer İşler | 3 | 803 | DEMONTAJDAN MNTAJ HZ | 60007167 | DAĞ.PAN.630kVA.DT.8Ç.DSYA(TEDAŞ)KOND | Ad. | 22510.47 | TRY | MÜTEAHHİT | MÜTEAHHİT | MÜTEAHHİT
Diğer İşler | 3 | 803 | DEMONTAJDAN MNTAJ HZ | 60011860 | DAĞ.PAN.800kVA.DT.8Ç.DSYA(TEDAŞ)KOND | Ad. | 22510.47 | TRY | MÜTEAHHİT | MÜTEAHHİT | MÜTEAHHİT
Diğer İşler | 3 | 803 | DEMONTAJDAN MNTAJ HZ | 60007168 | DAĞ.PAN.1000kVA.DT.8Ç.DSYA(TEDAŞ)KOND | Ad. | 22510.47 | TRY | MÜTEAHHİT | MÜTEAHHİT | MÜTEAHHİT
Diğer İşler | 3 | 803 | DEMONTAJDAN MNTAJ HZ | 60007169 | DAĞ.PAN.1250kVA.DT.10Ç.DSYA(TEDAŞ)KOND | Ad. | 22510.47 | TRY | MÜTEAHHİT | MÜTEAHHİT | MÜTEAHHİT
Diğer İşler | 3 | 803 | DEMONTAJDAN MNTAJ HZ | 60007170 | DAĞ.PAN.1600kVA.DT.12Ç.DSYA(TEDAŞ)KOND | Ad. | 22510.47 | TRY | MÜTEAHHİT | MÜTEAHHİT | MÜTEAHHİT
Diğer İşler | 3 | 803 | DEMONTAJDAN MNTAJ HZ | 60005899 | DAĞ.PAN.1000kVA.DT.1Ç.TMO.KOND. | Ad. | 22510.47 | TRY | MÜTEAHHİT | MÜTEAHHİT | MÜTEAHHİT
Diğer İşler | 3 | 803 | DEMONTAJDAN MNTAJ HZ | 60006461 | DAĞ.PAN.1250kVA.DT.1Ç.TMO.KOND. | Ad. | 22510.47 | TRY | MÜTEAHHİT | MÜTEAHHİT | MÜTEAHHİT
Diğer İşler | 3 | 803 | DEMONTAJDAN MNTAJ HZ | 60006462 | DAĞ.PAN.1250kVA.DT.2Ç.TMO.KOND. | Ad. | 22510.47 | TRY | MÜTEAHHİT | MÜTEAHHİT | MÜTEAHHİT
Diğer İşler | 3 | 803 | DEMONTAJDAN MNTAJ HZ | 60005911 | DAĞ.PAN.1600kVA.DT.1Ç.TMO.KOND. | Ad. | 22510.47 | TRY | MÜTEAHHİT | MÜTEAHHİT | MÜTEAHHİT
Diğer İşler | 3 | 803 | DEMONTAJDAN MNTAJ HZ | 60005912 | DAĞ.PAN.1600kVA.DT.2Ç.TMO.KOND. | Ad. | 22510.47 | TRY | MÜTEAHHİT | MÜTEAHHİT | MÜTEAHHİT
Diğer İşler | 3 | 803 | DEMONTAJDAN MNTAJ HZ | 60010780 | DAĞ.PAN.630kVA.D.T. SYA.8Ç | Ad. | 22510.49 | TRY | MÜTEAHHİT | MÜTEAHHİT | MÜTEAHHİT
Diğer İşler | 3 | 803 | DEMONTAJDAN MNTAJ HZ | 60007372 | AYDINLATMA PANOSU TİP-1 | Ad. | 20335.97 | TRY | MÜTEAHHİT | MÜTEAHHİT | MÜTEAHHİT
Diğer İşler | 3 | 803 | DEMONTAJDAN MNTAJ HZ | 60008605 | SDK.TİPB.250A.5Ç160A.DSYA | Ad. | 20335.97 | TRY | MÜTEAHHİT | MÜTEAHHİT | MÜTEAHHİT
Diğer İşler | 3 | 803 | DEMONTAJDAN MNTAJ HZ | 60008606 | SDK.TİPB.400A.10Ç160A.DSYA | Ad. | 20335.97 | TRY | MÜTEAHHİT | MÜTEAHHİT | MÜTEAHHİT
Diğer İşler | 3 | 803 | DEMONTAJDAN MNTAJ HZ | 60008607 | SDK.TİPB.(400-250-250 A).5Ç160A.DSYA | Ad. | 20335.97 | TRY | MÜTEAHHİT | MÜTEAHHİT | MÜTEAHHİT
Diğer İşler | 3 | 803 | DEMONTAJDAN MNTAJ HZ | 60008608 | SDK.TİPB.(400-400A).2Ç250A.3Ç160A.DSYA | Ad. | 20335.97 | TRY | MÜTEAHHİT | MÜTEAHHİT | MÜTEAHHİT
Diğer İşler | 3 | 803 | DEMONTAJDAN MNTAJ HZ | 60009783 | SDK.B C.ELY(400-400A).2Ç250A 3Ç160A.DSYA | Ad. | 13479.69 | TRY | MÜTEAHHİT | MÜTEAHHİT | MÜTEAHHİT
Diğer İşler | 3 | 803 | DEMONTAJDAN MNTAJ HZ | 60009844 | SDK.B C.ELY.(400-250-250A).5Ç160A.DSYA | Ad. | 13479.69 | TRY | MÜTEAHHİT | MÜTEAHHİT | MÜTEAHHİT
Diğer İşler | 3 | 803 | DEMONTAJDAN MNTAJ HZ | 60009845 | SDK.B C.ELY. 400A.10Ç160A.DSYA | Ad. | 13479.69 | TRY | MÜTEAHHİT | MÜTEAHHİT | MÜTEAHHİT
Diğer İşler | 3 | 803 | DEMONTAJDAN MNTAJ HZ | 60010670 | SDK.B C.ELY. 250A.5Ç160A.DSYA | Ad. | 13479.69 | TRY | MÜTEAHHİT | MÜTEAHHİT | MÜTEAHHİT
Diğer İşler | 3 | 803 | DEMONTAJDAN MNTAJ HZ | 60007182 | HD.DAĞ.PAN.SDK-1.5Çıkış(160-400A SYA'lı) | Ad. | 20335.97 | TRY | MÜTEAHHİT | MÜTEAHHİT | MÜTEAHHİT
Diğer İşler | 3 | 803 | DEMONTAJDAN MNTAJ HZ | 60007183 | DAĞ.PAN.SDK-1.5Çıkış.50-250 A SYA'lı | Ad. | 20335.97 | TRY | MÜTEAHHİT | MÜTEAHHİT | MÜTEAHHİT
Diğer İşler | 3 | 803 | DEMONTAJDAN MNTAJ HZ | 60007184 | DAĞ.PAN.SDK-2. 5Çıkış (250 A SYA'lı) | Ad. | 20335.97 | TRY | MÜTEAHHİT | MÜTEAHHİT | MÜTEAHHİT
Diğer İşler | 3 | 803 | DEMONTAJDAN MNTAJ HZ | 60004648 | DAĞ.PAN.SDK-3. 10Çıkış (SYA'lı) | Ad. | 22578.38 | TRY | MÜTEAHHİT | MÜTEAHHİT | MÜTEAHHİT
Diğer İşler | 3 | 803 | DEMONTAJDAN MNTAJ HZ | 60001053 | SİGORTA ANAHT.OTO.6A | Ad. | 254.84 | TRY | MÜTEAHHİT | MÜTEAHHİT | MÜTEAHHİT
Diğer İşler | 3 | 803 | DEMONTAJDAN MNTAJ HZ | 60001733 | ŞALT.DSYA.AG.3x160A.AYR. | Ad. | 1324.81 | TRY | MÜTEAHHİT | MÜTEAHHİT | MÜTEAHHİT
Diğer İşler | 3 | 803 | DEMONTAJDAN MNTAJ HZ | 60001734 | ŞALT.DSYA.AG.3x250A.AYR. | Ad. | 1380.29 | TRY | MÜTEAHHİT | MÜTEAHHİT | MÜTEAHHİT
Diğer İşler | 3 | 803 | DEMONTAJDAN MNTAJ HZ | 60004927 | ŞALT.DSYA.AG.3x400A.AYR. | Ad. | 2079.11 | TRY | MÜTEAHHİT | MÜTEAHHİT | MÜTEAHHİT
Diğer İşler | 3 | 803 | DEMONTAJDAN MNTAJ HZ | 60006065 | ŞALT.DSYA.AG.3x630A.AYR. | Ad. | 2118.02 | TRY | MÜTEAHHİT | MÜTEAHHİT | MÜTEAHHİT
Diğer İşler | 3 | 803 | DEMONTAJDAN MNTAJ HZ | 60001084 | Salt.TMO Kompakt 3x(80-100)A | Ad. | 2883.62 | TRY | MÜTEAHHİT | MÜTEAHHİT | MÜTEAHHİT
Diğer İşler | 3 | 803 | DEMONTAJDAN MNTAJ HZ | 60001730 | Salt.TMO Kompakt 3x(100-125)A | Ad. | 2938.08 | TRY | MÜTEAHHİT | MÜTEAHHİT | MÜTEAHHİT
Diğer İşler | 3 | 803 | DEMONTAJDAN MNTAJ HZ | 60001085 | Salt.TMO Kompakt 3x(125-160)A | Ad. | 3240.98 | TRY | MÜTEAHHİT | MÜTEAHHİT | MÜTEAHHİT
Diğer İşler | 3 | 803 | DEMONTAJDAN MNTAJ HZ | 60001087 | Salt.TMO Kompakt 3x(200-250)A | Ad. | 3542.72 | TRY | MÜTEAHHİT | MÜTEAHHİT | MÜTEAHHİT
Diğer İşler | 3 | 803 | DEMONTAJDAN MNTAJ HZ | 60001088 | Salt.TMO Kompakt 3x(300-400)A | Ad. | 4002.09 | TRY | MÜTEAHHİT | MÜTEAHHİT | MÜTEAHHİT
Diğer İşler | 3 | 803 | DEMONTAJDAN MNTAJ HZ | 60001089 | Salt.TMO Kompakt 3x(400-630)A | Ad. | 4163.87 | TRY | MÜTEAHHİT | MÜTEAHHİT | MÜTEAHHİT
Diğer İşler | 3 | 803 | DEMONTAJDAN MNTAJ HZ | 60003677 | Salt.TMO Kompakt 3x(630-800)A | Ad. | 5567.51 | TRY | MÜTEAHHİT | MÜTEAHHİT | MÜTEAHHİT
Diğer İşler | 3 | 803 | DEMONTAJDAN MNTAJ HZ | 60001090 | Salt.TMO Kompakt 3x(800-1000)A | Ad. | 5567.51 | TRY | MÜTEAHHİT | MÜTEAHHİT | MÜTEAHHİT
Diğer İşler | 3 | 803 | DEMONTAJDAN MNTAJ HZ | 60001092 | Salt.TMO Kompakt 3x(1000-1600)A | Ad. | 7594.62 | TRY | MÜTEAHHİT | MÜTEAHHİT | MÜTEAHHİT
Diğer İşler | 3 | 803 | DEMONTAJDAN MNTAJ HZ | 60001104 | TEHLİKE LEVHASI (ALÜMİNYUM)YENİ | Ad. | 74.77 | TRY | MÜTEAHHİT | MÜTEAHHİT | MÜTEAHHİT
Diğer İşler | 3 | 803 | DEMONTAJDAN MNTAJ HZ | 60007704 | TRFAKM.36kV.10-20/5-5A.0,5Fs5.5P20 | Ad. | 4300.49 | TRY | MÜTEAHHİT | MÜTEAHHİT | MÜTEAHHİT
Diğer İşler | 3 | 803 | DEMONTAJDAN MNTAJ HZ | 60005465 | TRF.AKM.36kv.25-50/5-5A.0,5FS5.5P20 | Ad. | 4300.49 | TRY | MÜTEAHHİT | MÜTEAHHİT | MÜTEAHHİT
Diğer İşler | 3 | 803 | DEMONTAJDAN MNTAJ HZ | 60008592 | TRFAKM.36kV.150-300/5-5A.0,5Fs5.5P20 | Ad. | 4300.49 | TRY | MÜTEAHHİT | MÜTEAHHİT | MÜTEAHHİT
Diğer İşler | 3 | 803 | DEMONTAJDAN MNTAJ HZ | 60008443 | TRF.AKM.36kV.200-400/5-5A.0,5FS5.5P20 | Ad. | 4300.49 | TRY | MÜTEAHHİT | MÜTEAHHİT | MÜTEAHHİT
Diğer İşler | 3 | 803 | DEMONTAJDAN MNTAJ HZ | 60008104 | TRFAKM.36kv.300-600/5-5A.0,5FS5.5P20 | Ad. | 4300.49 | TRY | MÜTEAHHİT | MÜTEAHHİT | MÜTEAHHİT
Diğer İşler | 3 | 803 | DEMONTAJDAN MNTAJ HZ | 60012853 | TRF.AKM.TRO36kV200-400/5-5CL:0.5Fs5.5P20 | Ad. | 4300.49 | TRY | MÜTEAHHİT | MÜTEAHHİT | MÜTEAHHİT
Diğer İşler | 3 | 803 | DEMONTAJDAN MNTAJ HZ | 60005552 | TRF.AKM.TRO36kV300-600/5-5CL:0.5Fs5.5P20 | Ad. | 4300.49 | TRY | MÜTEAHHİT | MÜTEAHHİT | MÜTEAHHİT
Diğer İşler | 3 | 803 | DEMONTAJDAN MNTAJ HZ | 60009765 | TRF.GER.31.5/V3-0,1/V3 30VA.Cl:0,5 | Ad. | 4308.23 | TRY | MÜTEAHHİT | MÜTEAHHİT | MÜTEAHHİT
Diğer İşler | 3 | 803 | DEMONTAJDAN MNTAJ HZ | 60011494 | TRF.GER31.5/v3-0,1/v3-0,38/v3.50+800.0,5 | Ad. | 4308.23 | TRY | MÜTEAHHİT | MÜTEAHHİT | MÜTEAHHİT
Diğer İşler | 3 | 803 | DEMONTAJDAN MNTAJ HZ | 60001149 | TRFDAĞ.6,3/0,4kV.1000kVA.5k.GD(OPEN) | Ad. | 78778.11 | TRY | MÜTEAHHİT | MÜTEAHHİT | MÜTEAHHİT
Diğer İşler | 3 | 803 | DEMONTAJDAN MNTAJ HZ | 60011353 | TRFDAĞ.10.5/0.4kV.630kVA.5k.GD(PLUG-IN) | Ad. | 78778.11 | TRY | MÜTEAHHİT | MÜTEAHHİT | MÜTEAHHİT
Diğer İşler | 3 | 803 | DEMONTAJDAN MNTAJ HZ | 60011355 | TRFDAĞ.10.5/0.4kV.800kVA.5k.GD(PLUG-IN) | Ad. | 78778.11 | TRY | MÜTEAHHİT | MÜTEAHHİT | MÜTEAHHİT
Diğer İşler | 3 | 803 | DEMONTAJDAN MNTAJ HZ | 60001747 | TRFDAĞ.15.8/0.4kV.50kVA.5k.GD(Open) | Ad. | 51901.01 | TRY | MÜTEAHHİT | MÜTEAHHİT | MÜTEAHHİT
Diğer İşler | 3 | 803 | DEMONTAJDAN MNTAJ HZ | 60001748 | TRFDAĞ.15.8/0.4kV.100kVA.5k.GD(Open) | Ad. | 51901.01 | TRY | MÜTEAHHİT | MÜTEAHHİT | MÜTEAHHİT
Diğer İşler | 3 | 803 | DEMONTAJDAN MNTAJ HZ | 60001749 | TRFDAĞ.15.8/0.4kV.160kVA.5k.GD(Open) | Ad. | 51901.01 | TRY | MÜTEAHHİT | MÜTEAHHİT | MÜTEAHHİT
Diğer İşler | 3 | 803 | DEMONTAJDAN MNTAJ HZ | 60001750 | TRFDAĞ.15.8/0.4kV.250kVA.5k.GD(Open) | Ad. | 51901.01 | TRY | MÜTEAHHİT | MÜTEAHHİT | MÜTEAHHİT
Diğer İşler | 3 | 803 | DEMONTAJDAN MNTAJ HZ | 60001751 | TRFDAĞ.15.8/0.4kV.400kVA.5k.GD(Open) | Ad. | 51901.01 | TRY | MÜTEAHHİT | MÜTEAHHİT | MÜTEAHHİT
Diğer İşler | 3 | 803 | DEMONTAJDAN MNTAJ HZ | 60004528 | TRFDAĞ.15.8/0.4kV.400kVA.5k.GD(Plug-in) | Ad. | 51901.01 | TRY | MÜTEAHHİT | MÜTEAHHİT | MÜTEAHHİT
Diğer İşler | 3 | 803 | DEMONTAJDAN MNTAJ HZ | 60004531 | TRFDAĞ.15.8/0.4kV.630kVA.5k.GD(Plug-in) | Ad. | 78778.14 | TRY | MÜTEAHHİT | MÜTEAHHİT | MÜTEAHHİT
Diğer İşler | 3 | 803 | DEMONTAJDAN MNTAJ HZ | 60010732 | TRFDAĞ.15.8/0,4kV.800kVA.5k.GD(Open) | Ad. | 78778.14 | TRY | MÜTEAHHİT | MÜTEAHHİT | MÜTEAHHİT
Diğer İşler | 3 | 803 | DEMONTAJDAN MNTAJ HZ | 60004534 | TRFDAĞ.15.8/0.4kV.1000kVA.5k.GD(Plug-in) | Ad. | 78778.14 | TRY | MÜTEAHHİT | MÜTEAHHİT | MÜTEAHHİT
Diğer İşler | 3 | 803 | DEMONTAJDAN MNTAJ HZ | 60005313 | TRFDAĞ.15,8/0,4kV.1250kVA.5k.GD.PLUG-IN | Ad. | 78778.14 | TRY | MÜTEAHHİT | MÜTEAHHİT | MÜTEAHHİT
Diğer İşler | 3 | 803 | DEMONTAJDAN MNTAJ HZ | 60006176 | TRFDAĞ.15,8/0,4kV.1600kVA.5k.GD.PLUG-IN | Ad. | 78778.14 | TRY | MÜTEAHHİT | MÜTEAHHİT | MÜTEAHHİT
Diğer İşler | 3 | 803 | DEMONTAJDAN MNTAJ HZ | 60001753 | TRFDAĞ.33/0.4kV.50kVA.5k.GD(Open) | Ad. | 51901.01 | TRY | MÜTEAHHİT | MÜTEAHHİT | MÜTEAHHİT
Diğer İşler | 3 | 803 | DEMONTAJDAN MNTAJ HZ | 60001754 | TRFDAĞ.33/0,4kV.100kVA.5k.GD(Open) | Ad. | 51901.01 | TRY | MÜTEAHHİT | MÜTEAHHİT | MÜTEAHHİT
Diğer İşler | 3 | 803 | DEMONTAJDAN MNTAJ HZ | 60001755 | TRFDAĞ.33/0,4kV.160kVA.5k.GD(Open) | Ad. | 51901.01 | TRY | MÜTEAHHİT | MÜTEAHHİT | MÜTEAHHİT
Diğer İşler | 3 | 803 | DEMONTAJDAN MNTAJ HZ | 60001756 | TRFDAĞ.33/0,4kV.250kVA.5k.GD(Open) | Ad. | 51901.01 | TRY | MÜTEAHHİT | MÜTEAHHİT | MÜTEAHHİT
Diğer İşler | 3 | 803 | DEMONTAJDAN MNTAJ HZ | 60001757 | TRFDAĞ.33/0,4kV.400kVA.5k.GD(Open) | Ad. | 51901.01 | TRY | MÜTEAHHİT | MÜTEAHHİT | MÜTEAHHİT
Diğer İşler | 3 | 803 | DEMONTAJDAN MNTAJ HZ | 60001758 | TRFDAĞ.33/0,4kV.630kVA.5k.GD(Open) | Ad. | 78778.14 | TRY | MÜTEAHHİT | MÜTEAHHİT | MÜTEAHHİT
Diğer İşler | 3 | 803 | DEMONTAJDAN MNTAJ HZ | 60011861 | TRF.DAĞ.33/0.4kv.800kva.5kdm.-GD(OPEN) | Ad. | 78778.14 | TRY | MÜTEAHHİT | MÜTEAHHİT | MÜTEAHHİT
Diğer İşler | 3 | 803 | DEMONTAJDAN MNTAJ HZ | 60001759 | TRFDAĞ.33/0,4kV.1000kVA.5k.GD(Open) | Ad. | 78778.14 | TRY | MÜTEAHHİT | MÜTEAHHİT | MÜTEAHHİT
Diğer İşler | 3 | 803 | DEMONTAJDAN MNTAJ HZ | 60001761 | TRFDAĞ.33/0,4kV.1600kVA.5k.GD(Open) | Ad. | 78778.14 | TRY | MÜTEAHHİT | MÜTEAHHİT | MÜTEAHHİT
Diğer İşler | 3 | 803 | DEMONTAJDAN MNTAJ HZ | 60004546 | TRFDAĞ.33/0,4kV.1250kVA.5k.GD(Plug-in) | Ad. | 78778.14 | TRY | MÜTEAHHİT | MÜTEAHHİT | MÜTEAHHİT
Diğer İşler | 3 | 803 | DEMONTAJDAN MNTAJ HZ | 60004549 | TRFDAĞ.33/0,4kV.1600kVA.5k.GD(Plug-in) | Ad. | 78778.14 | TRY | MÜTEAHHİT | MÜTEAHHİT | MÜTEAHHİT
Diğer İşler | 3 | 803 | DEMONTAJDAN MNTAJ HZ | 60005119 | TRFDAĞ.10.5/0.4kV.400kVA.5k.HR(Plug-In) | Ad. | 51901.01 | TRY | MÜTEAHHİT | MÜTEAHHİT | MÜTEAHHİT
Diğer İşler | 3 | 803 | DEMONTAJDAN MNTAJ HZ | 60005170 | TRFDAĞ.10.5/0.4kV.630kVA.5k.HR(Plug-In) | Ad. | 78778.14 | TRY | MÜTEAHHİT | MÜTEAHHİT | MÜTEAHHİT
Diğer İşler | 3 | 803 | DEMONTAJDAN MNTAJ HZ | 60005171 | TRFDAĞ.10.5/0.4kV.1000kVA.5k.HR(Plug-In) | Ad. | 78778.14 | TRY | MÜTEAHHİT | MÜTEAHHİT | MÜTEAHHİT
Diğer İşler | 3 | 803 | DEMONTAJDAN MNTAJ HZ | 60005172 | TRFDAG.10.5/0.4kV 1250 KVA 5K.HR PLUG-IN | Ad. | 78778.14 | TRY | MÜTEAHHİT | MÜTEAHHİT | MÜTEAHHİT
Diğer İşler | 3 | 803 | DEMONTAJDAN MNTAJ HZ | 60005173 | TRFDAĞ.10.5/0.4kV.1600kVA.5k.HR(Plug-In) | Ad. | 78778.14 | TRY | MÜTEAHHİT | MÜTEAHHİT | MÜTEAHHİT
Diğer İşler | 3 | 803 | DEMONTAJDAN MNTAJ HZ | 60011833 | TRFDAĞ.10.5/0.4kV.1600kVA.5k.HR(Open) | Ad. | 78778.14 | TRY | MÜTEAHHİT | MÜTEAHHİT | MÜTEAHHİT
Diğer İşler | 3 | 803 | DEMONTAJDAN MNTAJ HZ | 60001180 | TRFDAĞ.33/0,4kV.50kVA.5k.HR(OPEN) | Ad. | 51901.01 | TRY | MÜTEAHHİT | MÜTEAHHİT | MÜTEAHHİT
Diğer İşler | 3 | 803 | DEMONTAJDAN MNTAJ HZ | 60001181 | TRFDAĞ.33/0,4kV.100kVA.5k.HR(OPEN) | Ad. | 51901.01 | TRY | MÜTEAHHİT | MÜTEAHHİT | MÜTEAHHİT
Diğer İşler | 3 | 803 | DEMONTAJDAN MNTAJ HZ | 60001182 | TRFDAĞ.33/0,4kV.160kVA.5k.HR(OPEN) | Ad. | 51901.01 | TRY | MÜTEAHHİT | MÜTEAHHİT | MÜTEAHHİT
Diğer İşler | 3 | 803 | DEMONTAJDAN MNTAJ HZ | 60001183 | TRFDAĞ.33/0,4kV.250kVA.5k.HR(OPEN) | Ad. | 51901.01 | TRY | MÜTEAHHİT | MÜTEAHHİT | MÜTEAHHİT
Diğer İşler | 3 | 803 | DEMONTAJDAN MNTAJ HZ | 60004315 | TRFDAĞ.33/0,4kV.630kVA.5k.HR(OPEN) | Ad. | 78778.14 | TRY | MÜTEAHHİT | MÜTEAHHİT | MÜTEAHHİT
Diğer İşler | 3 | 803 | DEMONTAJDAN MNTAJ HZ | 60004318 | TRFDAĞ.33/0,4kV.1000kVA.5k.HR(OPEN) | Ad. | 78778.14 | TRY | MÜTEAHHİT | MÜTEAHHİT | MÜTEAHHİT
Diğer İşler | 3 | 803 | DEMONTAJDAN MNTAJ HZ | 60004321 | TRFDAĞ.33/0,4kV.1250kVA.5k.HR(OPEN) | Ad. | 78778.14 | TRY | MÜTEAHHİT | MÜTEAHHİT | MÜTEAHHİT
Diğer İşler | 3 | 803 | DEMONTAJDAN MNTAJ HZ | 60005189 | TRFDAĞ.33/0.4kv.630kva.6k.-HR(Plug-in) | Ad. | 78778.14 | TRY | MÜTEAHHİT | MÜTEAHHİT | MÜTEAHHİT
Diğer İşler | 3 | 803 | DEMONTAJDAN MNTAJ HZ | 60005190 | TRFDAG.33/0.4kV 1000 KVA 6K.HR.(PLUG-IN) | Ad. | 78778.14 | TRY | MÜTEAHHİT | MÜTEAHHİT | MÜTEAHHİT
Diğer İşler | 3 | 803 | DEMONTAJDAN MNTAJ HZ | 60009529 | TRFDAĞ.15.8/0,4kV.50kVA.5k.HR.OPEN.32.E | Ad. | 51901.01 | TRY | MÜTEAHHİT | MÜTEAHHİT | MÜTEAHHİT
Diğer İşler | 3 | 803 | DEMONTAJDAN MNTAJ HZ | 60009530 | TRFDAĞ.15.8/0,4kV.100kVA.5k.HR.OPEN.32.E | Ad. | 51901.01 | TRY | MÜTEAHHİT | MÜTEAHHİT | MÜTEAHHİT
Diğer İşler | 3 | 803 | DEMONTAJDAN MNTAJ HZ | 60009531 | TRFDAĞ.15.8/0,4kV.160kVA.5k.HR.OPEN.32.E | Ad. | 51901.01 | TRY | MÜTEAHHİT | MÜTEAHHİT | MÜTEAHHİT
Diğer İşler | 3 | 803 | DEMONTAJDAN MNTAJ HZ | 60009532 | TRFDAĞ.15.8/0,4kV.250kVA.5k.HR.OPEN.32.E | Ad. | 51901.01 | TRY | MÜTEAHHİT | MÜTEAHHİT | MÜTEAHHİT
Diğer İşler | 3 | 803 | DEMONTAJDAN MNTAJ HZ | 60009534 | TRFDAĞ.15.8/0,4kV.400kVA.5k.HR.OPEN.32.E | Ad. | 51901.01 | TRY | MÜTEAHHİT | MÜTEAHHİT | MÜTEAHHİT
Diğer İşler | 3 | 803 | DEMONTAJDAN MNTAJ HZ | 60009535 | TRFDAĞ.15.8/0,4kV.630kVA.5k.HR.OPEN.32.E | Ad. | 78778.14 | TRY | MÜTEAHHİT | MÜTEAHHİT | MÜTEAHHİT
Diğer İşler | 3 | 803 | DEMONTAJDAN MNTAJ HZ | 60009537 | TRFDAĞ.15.8/0,4kV.1000kVA.5k.HR.OPEN32.E | Ad. | 78778.14 | TRY | MÜTEAHHİT | MÜTEAHHİT | MÜTEAHHİT
Diğer İşler | 3 | 803 | DEMONTAJDAN MNTAJ HZ | 60009540 | TRFDAĞ.15.8/0,4kV.1250kVA.5k.HR.OPEN32.E | Ad. | 78778.14 | TRY | MÜTEAHHİT | MÜTEAHHİT | MÜTEAHHİT
Diğer İşler | 3 | 803 | DEMONTAJDAN MNTAJ HZ | 60009541 | TRFDAĞ.15.8/0,4kV.1600kVA.5k.HR.OPEN32.E | Ad. | 78778.14 | TRY | MÜTEAHHİT | MÜTEAHHİT | MÜTEAHHİT
Diğer İşler | 3 | 803 | DEMONTAJDAN MNTAJ HZ | 60012263 | TRFDAG.15.8/0,4kV.50kVA.5k.HR.PLGN.32.E | Ad. | 51901.01 | TRY | MÜTEAHHİT | MÜTEAHHİT | MÜTEAHHİT
Diğer İşler | 3 | 803 | DEMONTAJDAN MNTAJ HZ | 60010717 | TRFDAĞ.15.8/0,4kV.250kVA.5k.HR.PLGN.32.E | Ad. | 51901.01 | TRY | MÜTEAHHİT | MÜTEAHHİT | MÜTEAHHİT
Diğer İşler | 3 | 803 | DEMONTAJDAN MNTAJ HZ | 60009542 | TRFDAĞ.15.8/0.4kv.400kVA.5k.HR.PLGN.32.E | Ad. | 51901.01 | TRY | MÜTEAHHİT | MÜTEAHHİT | MÜTEAHHİT
Diğer İşler | 3 | 803 | DEMONTAJDAN MNTAJ HZ | 60009543 | TRFDAĞ.15.8/0,4kV.630kVA.5k.HR.PLGN.32.E | Ad. | 78778.14 | TRY | MÜTEAHHİT | MÜTEAHHİT | MÜTEAHHİT
Diğer İşler | 3 | 803 | DEMONTAJDAN MNTAJ HZ | 60009544 | TRFDAĞ.15.8/0,4kV.1000kVA.5k.HR.PLGN32.E | Ad. | 78778.14 | TRY | MÜTEAHHİT | MÜTEAHHİT | MÜTEAHHİT
Diğer İşler | 3 | 803 | DEMONTAJDAN MNTAJ HZ | 60009545 | TRFDAĞ.15.8/0,4kV.1250kVA.5k.HR.PLGN32.E | Ad. | 78778.14 | TRY | MÜTEAHHİT | MÜTEAHHİT | MÜTEAHHİT
Diğer İşler | 3 | 803 | DEMONTAJDAN MNTAJ HZ | 60009547 | TRFDAĞ.15.8/0,4kV.1600kVA.5k.HR.PLGN32.E | Ad. | 78778.14 | TRY | MÜTEAHHİT | MÜTEAHHİT | MÜTEAHHİT
Diğer İşler | 3 | 803 | DEMONTAJDAN MNTAJ HZ | 60007910 | TRF.33/0.4kV.50kVA.6k.HR.OPEN.32.E | Ad. | 51901.01 | TRY | MÜTEAHHİT | MÜTEAHHİT | MÜTEAHHİT
Diğer İşler | 3 | 803 | DEMONTAJDAN MNTAJ HZ | 60007911 | TRF.33/0.4kV.100kVA.6k.HR.OPEN.32.E | Ad. | 51901.01 | TRY | MÜTEAHHİT | MÜTEAHHİT | MÜTEAHHİT
Diğer İşler | 3 | 803 | DEMONTAJDAN MNTAJ HZ | 60007912 | TRF.33/0.4kV.160kVA.6k.HR.OPEN.32.E | Ad. | 51901.01 | TRY | MÜTEAHHİT | MÜTEAHHİT | MÜTEAHHİT
Diğer İşler | 3 | 803 | DEMONTAJDAN MNTAJ HZ | 60007913 | TRF.33/0.4kV.250kVA.6k.HR.OPEN.32.E | Ad. | 51901.01 | TRY | MÜTEAHHİT | MÜTEAHHİT | MÜTEAHHİT
Diğer İşler | 3 | 803 | DEMONTAJDAN MNTAJ HZ | 60007914 | TRF.33/0.4kV.400kVA.6k.HR.OPEN.32.E | Ad. | 51901.01 | TRY | MÜTEAHHİT | MÜTEAHHİT | MÜTEAHHİT
Diğer İşler | 3 | 803 | DEMONTAJDAN MNTAJ HZ | 60007915 | TRF.33/0.4kV.50kVA.6k.HR.PLGN.32.E | Ad. | 51901.01 | TRY | MÜTEAHHİT | MÜTEAHHİT | MÜTEAHHİT
Diğer İşler | 3 | 803 | DEMONTAJDAN MNTAJ HZ | 60007916 | TRF.33/0.4kV.100kVA.6k.HR.PLGN.32.E | Ad. | 51901.01 | TRY | MÜTEAHHİT | MÜTEAHHİT | MÜTEAHHİT
Diğer İşler | 3 | 803 | DEMONTAJDAN MNTAJ HZ | 60007936 | TRF.33/0.4kV.160kVA.6k.HR.PLGN.32.E | Ad. | 51901.01 | TRY | MÜTEAHHİT | MÜTEAHHİT | MÜTEAHHİT
Diğer İşler | 3 | 803 | DEMONTAJDAN MNTAJ HZ | 60007917 | TRF.33/0.4kV.250kVA.6k.HR.PLGN.32.E | Ad. | 51901.01 | TRY | MÜTEAHHİT | MÜTEAHHİT | MÜTEAHHİT
Diğer İşler | 3 | 803 | DEMONTAJDAN MNTAJ HZ | 60007918 | TRF.33/0.4kV.400kVA.6k.HR.PLGN.32.E | Ad. | 51901.01 | TRY | MÜTEAHHİT | MÜTEAHHİT | MÜTEAHHİT
Diğer İşler | 3 | 803 | DEMONTAJDAN MNTAJ HZ | 60007919 | TRF.33/0.4kV.630kVA.6k.HR.PLGN.32.E | Ad. | 78778.14 | TRY | MÜTEAHHİT | MÜTEAHHİT | MÜTEAHHİT
Diğer İşler | 3 | 803 | DEMONTAJDAN MNTAJ HZ | 60007920 | TRF.33/0.4kV.1000kVA.6k.HR.PLGN.32.E | Ad. | 78778.14 | TRY | MÜTEAHHİT | MÜTEAHHİT | MÜTEAHHİT
Diğer İşler | 3 | 803 | DEMONTAJDAN MNTAJ HZ | 60007921 | TRF.33/0.4kV.1250kVA.6k.HR.PLGN.32.E | Ad. | 78778.14 | TRY | MÜTEAHHİT | MÜTEAHHİT | MÜTEAHHİT
Diğer İşler | 3 | 803 | DEMONTAJDAN MNTAJ HZ | 60007922 | TRF.33/0.4kV.1600kVA.6k.HR.PLGN.32.E | Ad. | 78778.14 | TRY | MÜTEAHHİT | MÜTEAHHİT | MÜTEAHHİT
Diğer İşler | 3 | 803 | DEMONTAJDAN MNTAJ HZ | 60008647 | TRFDAĞ.33/0,4kV.630kVA.6k.KR.31.B | Ad. | 78778.14 | TRY | MÜTEAHHİT | MÜTEAHHİT | MÜTEAHHİT
Diğer İşler | 3 | 803 | DEMONTAJDAN MNTAJ HZ | 60008648 | TRFDAĞ.33/0,4kV.1000kVA.6k.KR.31.B | Ad. | 78778.14 | TRY | MÜTEAHHİT | MÜTEAHHİT | MÜTEAHHİT
Diğer İşler | 3 | 803 | DEMONTAJDAN MNTAJ HZ | 60008649 | TRFDAĞ.33/0,4kV.1250kVA.6k.KR.31.B | Ad. | 78778.14 | TRY | MÜTEAHHİT | MÜTEAHHİT | MÜTEAHHİT
Diğer İşler | 3 | 803 | DEMONTAJDAN MNTAJ HZ | 60008650 | TRFDAĞ.33/0,4kV.1600kVA.6k.KR.31.B | Ad. | 78778.14 | TRY | MÜTEAHHİT | MÜTEAHHİT | MÜTEAHHİT
Diğer İşler | 3 | 803 | DEMONTAJDAN MNTAJ HZ | 60005183 | TRFDAĞ.33/0,4kv.1600kva.6k.KR | Ad. | 78778.14 | TRY | MÜTEAHHİT | MÜTEAHHİT | MÜTEAHHİT
Diğer İşler | 3 | 803 | DEMONTAJDAN MNTAJ HZ | 60012513 | TRFGÜÇ.33/6,3kv.7,5/9,38MVA.DYN5.5kd.GD | Ad. | 518101.04 | TRY | MÜTEAHHİT | MÜTEAHHİT | MÜTEAHHİT
Diğer İşler | 3 | 803 | DEMONTAJDAN MNTAJ HZ | 60011142 | TRFGÜÇ.34.5/6.3kv.10/12,5mva.11kDYN5GD | Ad. | 681217.99 | TRY | MÜTEAHHİT | MÜTEAHHİT | MÜTEAHHİT
Diğer İşler | 3 | 803 | DEMONTAJDAN MNTAJ HZ | 60009553 | TRFGÜÇ.33/10.5kv.16/20MVA.6k.GD | Ad. | 799861.2 | TRY | MÜTEAHHİT | MÜTEAHHİT | MÜTEAHHİT
Diğer İşler | 3 | 803 | DEMONTAJDAN MNTAJ HZ | 60012551 | TRF.GÜÇ.34.7/10.4kv.15mva.5kdm.YNyn0.GD | Ad. | 799861.2 | TRY | MÜTEAHHİT | MÜTEAHHİT | MÜTEAHHİT
Diğer İşler | 3 | 803 | DEMONTAJDAN MNTAJ HZ | 60012447 | TRF.GUC.34.5/10.5kv.16/20MVA.13kd.DYN5GD | Ad. | 799861.2 | TRY | MÜTEAHHİT | MÜTEAHHİT | MÜTEAHHİT
Diğer İşler | 3 | 803 | DEMONTAJDAN MNTAJ HZ | 60010664 | TRF.GÜÇ.33/15.8kv.5000kva.DYN5-GD | Ad. | 480102.2 | TRY | MÜTEAHHİT | MÜTEAHHİT | MÜTEAHHİT
Diğer İşler | 3 | 803 | DEMONTAJDAN MNTAJ HZ | 60007472 | TRFGÜÇ.33/15,8kv.5/6.5mva.5kdm.GD | Ad. | 480102.2 | TRY | MÜTEAHHİT | MÜTEAHHİT | MÜTEAHHİT
Diğer İşler | 3 | 803 | DEMONTAJDAN MNTAJ HZ | 60012385 | TRF.GÜÇ.31.5/15.8kv.5/6,25MVA.5kd.Yyn0 | Ad. | 480102.22 | TRY | MÜTEAHHİT | MÜTEAHHİT | MÜTEAHHİT
Diğer İşler | 3 | 803 | DEMONTAJDAN MNTAJ HZ | 60010665 | TRF.GÜÇ.33/15.8kv.10MVA.DYN5-GD | Ad. | 681229.6 | TRY | MÜTEAHHİT | MÜTEAHHİT | MÜTEAHHİT
Diğer İşler | 3 | 803 | DEMONTAJDAN MNTAJ HZ | 60012387 | TRF.GÜÇ.34.5/15.8kv.10/12,5MVA.5kd.YNyn0 | Ad. | 681226.3 | TRY | MÜTEAHHİT | MÜTEAHHİT | MÜTEAHHİT
Diğer İşler | 3 | 803 | DEMONTAJDAN MNTAJ HZ | 60004862 | TRFGÜÇ.33/15,8kv.16/20MVA.5k.GD | Ad. | 799861.2 | TRY | MÜTEAHHİT | MÜTEAHHİT | MÜTEAHHİT
Diğer İşler | 3 | 803 | DEMONTAJDAN MNTAJ HZ | 60007313 | TRFGÜÇ.33/10.5kv.16/20MVA.11k.GD | Ad. | 799861.2 | TRY | MÜTEAHHİT | MÜTEAHHİT | MÜTEAHHİT
Diğer İşler | 3 | 803 | DEMONTAJDAN MNTAJ HZ | 60010755 | TRFGÜÇ.33/15.8kv.5mva.11kdm.DYN5.GD | Ad. | 480102.17 | TRY | MÜTEAHHİT | MÜTEAHHİT | MÜTEAHHİT
Diğer İşler | 3 | 803 | DEMONTAJDAN MNTAJ HZ | 60009234 | KABLO.0,6/1kV.N2XH.4x10mm2(HFFR) | m | 42.9 | TRY | MÜTEAHHİT | MÜTEAHHİT | MÜTEAHHİT
Kablo Kanalı ve İlgili Yeraltı Hat İşleri | 1 | 803 | DEMONTAJDAN MNTAJ HZ | 60008971 | KABLO.0,6/1kV.N2XH.4x16 mm2 (HFFR) | m | 45.26 | TRY | MÜTEAHHİT | MÜTEAHHİT | MÜTEAHHİT
Kablo Kanalı ve İlgili Yeraltı Hat İşleri | 1 | 803 | DEMONTAJDAN MNTAJ HZ | 60010855 | KABLO.0,6/1kV.N2XH.4x35 mm2 (HFFR) | m | 53.89 | TRY | MÜTEAHHİT | MÜTEAHHİT | MÜTEAHHİT
Kablo Kanalı ve İlgili Yeraltı Hat İşleri | 1 | 803 | DEMONTAJDAN MNTAJ HZ | 60008482 | KABLO.0,6/1kV.N2XH.3x25+16mm2(HFFR) | m | 48.91 | TRY | MÜTEAHHİT | MÜTEAHHİT | MÜTEAHHİT
Kablo Kanalı ve İlgili Yeraltı Hat İşleri | 1 | 803 | DEMONTAJDAN MNTAJ HZ | 60008483 | KABLO.0,6/1kV.N2XH.3x35+16mm2(HFFR) | m | 51.86 | TRY | MÜTEAHHİT | MÜTEAHHİT | MÜTEAHHİT
Kablo Kanalı ve İlgili Yeraltı Hat İşleri | 1 | 803 | DEMONTAJDAN MNTAJ HZ | 60012329 | KABLO.0,6/1kV.N2XH.3x50+25 mm2 (HFFR) | m | 56.73 | TRY | MÜTEAHHİT | MÜTEAHHİT | MÜTEAHHİT
Kablo Kanalı ve İlgili Yeraltı Hat İşleri | 1 | 803 | DEMONTAJDAN MNTAJ HZ | 60008823 | KABLO.0,6/1kV.N2XH.3x70+35 mm2 (HFFR) | m | 63.92 | TRY | MÜTEAHHİT | MÜTEAHHİT | MÜTEAHHİT
Kablo Kanalı ve İlgili Yeraltı Hat İşleri | 1 | 803 | DEMONTAJDAN MNTAJ HZ | 60008484 | KABLO.0,6/1kV.N2XH.3x95+50 mm2 (HFFR) | m | 73.11 | TRY | MÜTEAHHİT | MÜTEAHHİT | MÜTEAHHİT
Kablo Kanalı ve İlgili Yeraltı Hat İşleri | 1 | 803 | DEMONTAJDAN MNTAJ HZ | 60008485 | KABLO.0,6/1kV.N2XH.3x120+70 mm2 (HFFR) | m | 82.53 | TRY | MÜTEAHHİT | MÜTEAHHİT | MÜTEAHHİT
Kablo Kanalı ve İlgili Yeraltı Hat İşleri | 1 | 803 | DEMONTAJDAN MNTAJ HZ | 60008486 | KABLO.0,6/1kV.N2XH.3x150+70 mm2 (HFFR) | m | 90.92 | TRY | MÜTEAHHİT | MÜTEAHHİT | MÜTEAHHİT
Kablo Kanalı ve İlgili Yeraltı Hat İşleri | 1 | 803 | DEMONTAJDAN MNTAJ HZ | 60008285 | KABLO.0,6/1kV.N2XH.3x185+95 mm2 (HFFR) | m | 105.03 | TRY | MÜTEAHHİT | MÜTEAHHİT | MÜTEAHHİT
Kablo Kanalı ve İlgili Yeraltı Hat İşleri | 1 | 803 | DEMONTAJDAN MNTAJ HZ | 60008286 | KABLO.0,6/1kV.N2XH.3x240+120 mm2 (HFFR) | m | 125.9 | TRY | MÜTEAHHİT | MÜTEAHHİT | MÜTEAHHİT
Kablo Kanalı ve İlgili Yeraltı Hat İşleri | 1 | 803 | DEMONTAJDAN MNTAJ HZ | 60013084 | KABLO.0,6/1kV.NA2XH.3x25+16mm2(HFFR) | m | 53.75 | TRY | MÜTEAHHİT | MÜTEAHHİT | MÜTEAHHİT
Kablo Kanalı ve İlgili Yeraltı Hat İşleri | 1 | 803 | DEMONTAJDAN MNTAJ HZ | 60013087 | KABLO.0,6/1kV.NA2XH.3x50+25mm2(HFFR) | m | 62.38 | TRY | MÜTEAHHİT | MÜTEAHHİT | MÜTEAHHİT
Kablo Kanalı ve İlgili Yeraltı Hat İşleri | 1 | 803 | DEMONTAJDAN MNTAJ HZ | 60013090 | KABLO.0,6/1kV.NA2XH.3x95+50mm2(HFFR) | m | 80.41 | TRY | MÜTEAHHİT | MÜTEAHHİT | MÜTEAHHİT
Kablo Kanalı ve İlgili Yeraltı Hat İşleri | 1 | 803 | DEMONTAJDAN MNTAJ HZ | 60013093 | KABLO.0,6/1kV.NA2XH.3x120+70 mm2 (HFFR) | m | 90.77 | TRY | MÜTEAHHİT | MÜTEAHHİT | MÜTEAHHİT
Kablo Kanalı ve İlgili Yeraltı Hat İşleri | 1 | 803 | DEMONTAJDAN MNTAJ HZ | 60013096 | KABLO.0,6/1kV.NA2XH.3x185+95 mm2 (HFFR) | m | 115.54 | TRY | MÜTEAHHİT | MÜTEAHHİT | MÜTEAHHİT
Kablo Kanalı ve İlgili Yeraltı Hat İşleri | 1 | 803 | DEMONTAJDAN MNTAJ HZ | 60007212 | KABLO 0,6/1kV.YVV (NYY) 1x10mm2 | m | 38.51 | TRY | MÜTEAHHİT | MÜTEAHHİT | MÜTEAHHİT
Kablo Kanalı ve İlgili Yeraltı Hat İşleri | 1 | 803 | DEMONTAJDAN MNTAJ HZ | 60006619 | KABLO 0,6/1kV.YVV (NYY) 1x50mm2 | m | 42.13 | TRY | MÜTEAHHİT | MÜTEAHHİT | MÜTEAHHİT
Kablo Kanalı ve İlgili Yeraltı Hat İşleri | 1 | 803 | DEMONTAJDAN MNTAJ HZ | 60006620 | KABLO 0,6/1kV.YVV (NYY) 1x95mm2 | m | 46.2 | TRY | MÜTEAHHİT | MÜTEAHHİT | MÜTEAHHİT
Kablo Kanalı ve İlgili Yeraltı Hat İşleri | 1 | 803 | DEMONTAJDAN MNTAJ HZ | 60006616 | KABLO 0,6/1kV.YVV (NYY) 1x120mm2 | m | 48.23 | TRY | MÜTEAHHİT | MÜTEAHHİT | MÜTEAHHİT
Kablo Kanalı ve İlgili Yeraltı Hat İşleri | 1 | 803 | DEMONTAJDAN MNTAJ HZ | 60001774 | KABLO 0,6/1kv.YVV (NYY) 1x150mm2 | m | 50.59 | TRY | MÜTEAHHİT | MÜTEAHHİT | MÜTEAHHİT
Kablo Kanalı ve İlgili Yeraltı Hat İşleri | 1 | 803 | DEMONTAJDAN MNTAJ HZ | 60006617 | KABLO 0,6/1kV.YVV (NYY) 1x185mm2 | m | 53.89 | TRY | MÜTEAHHİT | MÜTEAHHİT | MÜTEAHHİT
Kablo Kanalı ve İlgili Yeraltı Hat İşleri | 1 | 803 | DEMONTAJDAN MNTAJ HZ | 60006618 | KABLO 0,6/1kV.YVV (NYY) 1x240mm2 | m | 59.31 | TRY | MÜTEAHHİT | MÜTEAHHİT | MÜTEAHHİT
Kablo Kanalı ve İlgili Yeraltı Hat İşleri | 1 | 803 | DEMONTAJDAN MNTAJ HZ | 60012876 | KABLO 0,6/1kV.YAVV (NAYY) 1x95mm2 | m | 50.83 | TRY | MÜTEAHHİT | MÜTEAHHİT | MÜTEAHHİT
Kablo Kanalı ve İlgili Yeraltı Hat İşleri | 1 | 803 | DEMONTAJDAN MNTAJ HZ | 60008957 | KABLO.0,6/1kV.N2XH.1x95mm2 (HFFR) | m | 46.2 | TRY | MÜTEAHHİT | MÜTEAHHİT | MÜTEAHHİT
Kablo Kanalı ve İlgili Yeraltı Hat İşleri | 1 | 803 | DEMONTAJDAN MNTAJ HZ | 60008960 | KABLO.0,6/1kV.N2XH.1x120mm2 (HFFR) | m | 48.23 | TRY | MÜTEAHHİT | MÜTEAHHİT | MÜTEAHHİT
Kablo Kanalı ve İlgili Yeraltı Hat İşleri | 1 | 803 | DEMONTAJDAN MNTAJ HZ | 60008967 | KABLO.0,6/1kV.N2XH.1x150mm2 (HFFR) | m | 50.59 | TRY | MÜTEAHHİT | MÜTEAHHİT | MÜTEAHHİT
Kablo Kanalı ve İlgili Yeraltı Hat İşleri | 1 | 803 | DEMONTAJDAN MNTAJ HZ | 60008059 | KABLO.0,6/1kV.N2XH.1x185mm2 (HFFR) | m | 53.89 | TRY | MÜTEAHHİT | MÜTEAHHİT | MÜTEAHHİT
Kablo Kanalı ve İlgili Yeraltı Hat İşleri | 1 | 803 | DEMONTAJDAN MNTAJ HZ | 60008070 | KABLO.0,6/1kV.N2XH.1x240mm2 (HFFR) | m | 59.31 | TRY | MÜTEAHHİT | MÜTEAHHİT | MÜTEAHHİT
Kablo Kanalı ve İlgili Yeraltı Hat İşleri | 1 | 803 | DEMONTAJDAN MNTAJ HZ | 60012920 | KABLO.0,6/1kV.NA2XH.1x95mm2 (HFFR) | m | 50.83 | TRY | MÜTEAHHİT | MÜTEAHHİT | MÜTEAHHİT
Kablo Kanalı ve İlgili Yeraltı Hat İşleri | 1 | 803 | DEMONTAJDAN MNTAJ HZ | 60013040 | KABLO.0,6/1kV.NA2XH.1x300mm2 (HFFR) | m | 59.31 | TRY | MÜTEAHHİT | MÜTEAHHİT | MÜTEAHHİT
Kablo Kanalı ve İlgili Yeraltı Hat İşleri | 1 | 803 | DEMONTAJDAN MNTAJ HZ | 60010556 | KABLO 0,6/1kV. YVV(NYY) 2X 6 mm2 | m | 39.95 | TRY | MÜTEAHHİT | MÜTEAHHİT | MÜTEAHHİT
Kablo Kanalı ve İlgili Yeraltı Hat İşleri | 1 | 803 | DEMONTAJDAN MNTAJ HZ | 60006621 | KABLO 0,6/1kV.YVV (NYY) 2x10mm2 | m | 40.94 | TRY | MÜTEAHHİT | MÜTEAHHİT | MÜTEAHHİT
Kablo Kanalı ve İlgili Yeraltı Hat İşleri | 1 | 803 | DEMONTAJDAN MNTAJ HZ | 60010798 | KABLO 0,6/1kV.YVV (NYY) 2x16mm2 | m | 42.36 | TRY | MÜTEAHHİT | MÜTEAHHİT | MÜTEAHHİT
Kablo Kanalı ve İlgili Yeraltı Hat İşleri | 1 | 803 | DEMONTAJDAN MNTAJ HZ | 60012009 | KABLO 0,6/1kV.YVV (NYY) 2x35mm2 | m | 47.69 | TRY | MÜTEAHHİT | MÜTEAHHİT | MÜTEAHHİT
Kablo Kanalı ve İlgili Yeraltı Hat İşleri | 1 | 803 | DEMONTAJDAN MNTAJ HZ | 60012943 | KABLO 0,6/1kV.YVV (NYY) 2x50mm2 | m | 50.68 | TRY | MÜTEAHHİT | MÜTEAHHİT | MÜTEAHHİT
Kablo Kanalı ve İlgili Yeraltı Hat İşleri | 1 | 803 | DEMONTAJDAN MNTAJ HZ | 60006622 | KABLO 0,6/1kV.YVV (NYY) 3x10mm2 | m | 41.81 | TRY | MÜTEAHHİT | MÜTEAHHİT | MÜTEAHHİT
Kablo Kanalı ve İlgili Yeraltı Hat İşleri | 1 | 803 | DEMONTAJDAN MNTAJ HZ | 60006623 | KABLO 0,6/1kV.YVV (NYY) 3x16mm2 | m | 43.62 | TRY | MÜTEAHHİT | MÜTEAHHİT | MÜTEAHHİT
Kablo Kanalı ve İlgili Yeraltı Hat İşleri | 1 | 803 | DEMONTAJDAN MNTAJ HZ | 60008420 | KABLO 0,6/1kV. YVV(NYY) 3X 16+10 mm2 | m | 44.72 | TRY | MÜTEAHHİT | MÜTEAHHİT | MÜTEAHHİT
Kablo Kanalı ve İlgili Yeraltı Hat İşleri | 1 | 803 | DEMONTAJDAN MNTAJ HZ | 60004152 | KABLO 0,6/1kV. YVV(NYY) 3X 25+16 mm2 | m | 48.86 | TRY | MÜTEAHHİT | MÜTEAHHİT | MÜTEAHHİT
Kablo Kanalı ve İlgili Yeraltı Hat İşleri | 1 | 803 | DEMONTAJDAN MNTAJ HZ | 60004155 | KABLO 0,6/1kV. YVV(NYY) 3X 35+16 mm2 | m | 51.86 | TRY | MÜTEAHHİT | MÜTEAHHİT | MÜTEAHHİT
Kablo Kanalı ve İlgili Yeraltı Hat İşleri | 1 | 803 | DEMONTAJDAN MNTAJ HZ | 60004158 | KABLO 0,6/1kV. YVV(NYY) 3X 50+25 mm2 | m | 56.73 | TRY | MÜTEAHHİT | MÜTEAHHİT | MÜTEAHHİT
Kablo Kanalı ve İlgili Yeraltı Hat İşleri | 1 | 803 | DEMONTAJDAN MNTAJ HZ | 60004161 | KABLO 0,6/1kV. YVV(NYY) 3X 70+35 mm2 | m | 63.92 | TRY | MÜTEAHHİT | MÜTEAHHİT | MÜTEAHHİT
Kablo Kanalı ve İlgili Yeraltı Hat İşleri | 1 | 803 | DEMONTAJDAN MNTAJ HZ | 60004164 | KABLO 0,6/1kV. YVV(NYY) 3X 95+50 mm2 | m | 73.11 | TRY | MÜTEAHHİT | MÜTEAHHİT | MÜTEAHHİT
Kablo Kanalı ve İlgili Yeraltı Hat İşleri | 1 | 803 | DEMONTAJDAN MNTAJ HZ | 60004167 | KABLO 0,6/1kV. YVV(NYY) 3X 120+70 mm2 | m | 82.53 | TRY | MÜTEAHHİT | MÜTEAHHİT | MÜTEAHHİT
Kablo Kanalı ve İlgili Yeraltı Hat İşleri | 1 | 803 | DEMONTAJDAN MNTAJ HZ | 60004170 | KABLO 0,6/1kV. YVV(NYY) 3X 150+70 mm2 | m | 90.92 | TRY | MÜTEAHHİT | MÜTEAHHİT | MÜTEAHHİT
Kablo Kanalı ve İlgili Yeraltı Hat İşleri | 1 | 803 | DEMONTAJDAN MNTAJ HZ | 60004173 | KABLO 0,6/1kV. YVV(NYY) 3X 185+95 mm2 | m | 105.03 | TRY | MÜTEAHHİT | MÜTEAHHİT | MÜTEAHHİT
Kablo Kanalı ve İlgili Yeraltı Hat İşleri | 1 | 803 | DEMONTAJDAN MNTAJ HZ | 60004147 | KABLO 0,6/1kV. YVV(NYY) 3X 240+120 mm2 | m | 125.9 | TRY | MÜTEAHHİT | MÜTEAHHİT | MÜTEAHHİT
Kablo Kanalı ve İlgili Yeraltı Hat İşleri | 1 | 803 | DEMONTAJDAN MNTAJ HZ | 60008987 | KABLO 0,6/1kV. YVV(NYY) 4X 6 mm2 | m | 41.19 | TRY | MÜTEAHHİT | MÜTEAHHİT | MÜTEAHHİT
Kablo Kanalı ve İlgili Yeraltı Hat İşleri | 1 | 803 | DEMONTAJDAN MNTAJ HZ | 60006624 | KABLO 0,6/1kV.YVV (NYY) 4x10mm2 | m | 42.9 | TRY | MÜTEAHHİT | MÜTEAHHİT | MÜTEAHHİT
Kablo Kanalı ve İlgili Yeraltı Hat İşleri | 1 | 803 | DEMONTAJDAN MNTAJ HZ | 60008416 | KABLO 0,6/1kv.YVV (NYY) 4x16mm2 | m | 45.26 | TRY | MÜTEAHHİT | MÜTEAHHİT | MÜTEAHHİT
Kablo Kanalı ve İlgili Yeraltı Hat İşleri | 1 | 803 | DEMONTAJDAN MNTAJ HZ | 60010692 | KABLO 0,6/1kV.YVV (NYY) 4x35mm2 | m | 53.89 | TRY | MÜTEAHHİT | MÜTEAHHİT | MÜTEAHHİT
Kablo Kanalı ve İlgili Yeraltı Hat İşleri | 1 | 803 | DEMONTAJDAN MNTAJ HZ | 60012981 | KABLO 0,6/1kV.YAVV (NAYY) 2x16mm2 | m | 46.59 | TRY | MÜTEAHHİT | MÜTEAHHİT | MÜTEAHHİT
Kablo Kanalı ve İlgili Yeraltı Hat İşleri | 1 | 803 | DEMONTAJDAN MNTAJ HZ | 60012946 | KABLO 0,6/1kV.YAVV (NAYY) 2x70mm2 | m | 60.66 | TRY | MÜTEAHHİT | MÜTEAHHİT | MÜTEAHHİT
Kablo Kanalı ve İlgili Yeraltı Hat İşleri | 1 | 803 | DEMONTAJDAN MNTAJ HZ | 60012949 | KABLO 0,6/1kV.YAVV (NAYY) 2x95mm2 | m | 67.83 | TRY | MÜTEAHHİT | MÜTEAHHİT | MÜTEAHHİT
Kablo Kanalı ve İlgili Yeraltı Hat İşleri | 1 | 803 | DEMONTAJDAN MNTAJ HZ | 60012968 | KABLO 0,6/1kV.YAVV (NAYY) 3x16mm2 | m | 43.62 | TRY | MÜTEAHHİT | MÜTEAHHİT | MÜTEAHHİT
Kablo Kanalı ve İlgili Yeraltı Hat İşleri | 1 | 803 | DEMONTAJDAN MNTAJ HZ | 60005995 | KABLO 0,6/1kV. YAVV(NAYY) 3X 25 /16 mm2 | m | 53.74 | TRY | MÜTEAHHİT | MÜTEAHHİT | MÜTEAHHİT
Kablo Kanalı ve İlgili Yeraltı Hat İşleri | 1 | 803 | DEMONTAJDAN MNTAJ HZ | 60005996 | KABLO 0,6/1kV. YAVV(NAYY) 3X 35 /16 mm2 | m | 57.04 | TRY | MÜTEAHHİT | MÜTEAHHİT | MÜTEAHHİT
Kablo Kanalı ve İlgili Yeraltı Hat İşleri | 1 | 803 | DEMONTAJDAN MNTAJ HZ | 60005997 | KABLO 0,6/1kV.YAVV(NAYY)3x50+25mm2 | m | 62.4 | TRY | MÜTEAHHİT | MÜTEAHHİT | MÜTEAHHİT
Kablo Kanalı ve İlgili Yeraltı Hat İşleri | 1 | 803 | DEMONTAJDAN MNTAJ HZ | 60005998 | KABLO 0,6/1kV. YAVV(NAYY) 3X 70 /35 mm5 | m | 70.31 | TRY | MÜTEAHHİT | MÜTEAHHİT | MÜTEAHHİT
Kablo Kanalı ve İlgili Yeraltı Hat İşleri | 1 | 803 | DEMONTAJDAN MNTAJ HZ | 60005999 | KABLO 0,6/1kV.YAVV(NAYY)3x95+50mm2 | m | 80.41 | TRY | MÜTEAHHİT | MÜTEAHHİT | MÜTEAHHİT
Kablo Kanalı ve İlgili Yeraltı Hat İşleri | 1 | 803 | DEMONTAJDAN MNTAJ HZ | 60006000 | KABLO 0,6/1kV.YAVV(NAYY)3x120+70mm2 | m | 90.78 | TRY | MÜTEAHHİT | MÜTEAHHİT | MÜTEAHHİT
Kablo Kanalı ve İlgili Yeraltı Hat İşleri | 1 | 803 | DEMONTAJDAN MNTAJ HZ | 60005980 | KABLO 0,6/1kV.YAVV(NAYY)3x150+70mm2 | m | 100.01 | TRY | MÜTEAHHİT | MÜTEAHHİT | MÜTEAHHİT
Kablo Kanalı ve İlgili Yeraltı Hat İşleri | 1 | 803 | DEMONTAJDAN MNTAJ HZ | 60013014 | KABLO 0,6/1kV. YAVV(NAYY) 3X 185+95 mm2 | m | 115.54 | TRY | MÜTEAHHİT | MÜTEAHHİT | MÜTEAHHİT
Kablo Kanalı ve İlgili Yeraltı Hat İşleri | 1 | 803 | DEMONTAJDAN MNTAJ HZ | 60013017 | KABLO 0,6/1kV. YAVV(NAYY) 3X 240+120 mm2 | m | 138.5 | TRY | MÜTEAHHİT | MÜTEAHHİT | MÜTEAHHİT
Kablo Kanalı ve İlgili Yeraltı Hat İşleri | 1 | 803 | DEMONTAJDAN MNTAJ HZ | 60005979 | KABLO 0,6/1kv.YAVV (NAYY) 4x16mm2 | m | 49.78 | TRY | MÜTEAHHİT | MÜTEAHHİT | MÜTEAHHİT
Kablo Kanalı ve İlgili Yeraltı Hat İşleri | 1 | 803 | DEMONTAJDAN MNTAJ HZ | 60001191 | KABLO 500V.NVV (NYM) 2x6mm2 | m | 55.31 | TRY | MÜTEAHHİT | MÜTEAHHİT | MÜTEAHHİT
Kablo Kanalı ve İlgili Yeraltı Hat İşleri | 1 | 803 | DEMONTAJDAN MNTAJ HZ | 60008102 | KABLO 500V.NVV (NYM) 2x10mm2 | m | 59.62 | TRY | MÜTEAHHİT | MÜTEAHHİT | MÜTEAHHİT
Kablo Kanalı ve İlgili Yeraltı Hat İşleri | 1 | 803 | DEMONTAJDAN MNTAJ HZ | 60001767 | KABLO 500V.NVV (NYM) 3x2,5mm2 | m | 55.31 | TRY | MÜTEAHHİT | MÜTEAHHİT | MÜTEAHHİT
Kablo Kanalı ve İlgili Yeraltı Hat İşleri | 1 | 803 | DEMONTAJDAN MNTAJ HZ | 60001808 | KABLO 500V.NVV (NYM) 4x2,5mm2 | m | 55.31 | TRY | MÜTEAHHİT | MÜTEAHHİT | MÜTEAHHİT
Kablo Kanalı ve İlgili Yeraltı Hat İşleri | 1 | 803 | DEMONTAJDAN MNTAJ HZ | 60001192 | KABLO 500V.NVV (NYM) 4x6mm2 | m | 59.62 | TRY | MÜTEAHHİT | MÜTEAHHİT | MÜTEAHHİT
Kablo Kanalı ve İlgili Yeraltı Hat İşleri | 1 | 803 | DEMONTAJDAN MNTAJ HZ | 60006631 | KABLO 500V.NVV (NYM) 4x10mm2 | m | 59.62 | TRY | MÜTEAHHİT | MÜTEAHHİT | MÜTEAHHİT
Kablo Kanalı ve İlgili Yeraltı Hat İşleri | 1 | 803 | DEMONTAJDAN MNTAJ HZ | 60006632 | KABLO 500V.NVV (NYM) 4x16mm2 | m | 70.84 | TRY | MÜTEAHHİT | MÜTEAHHİT | MÜTEAHHİT
Kablo Kanalı ve İlgili Yeraltı Hat İşleri | 1 | 803 | DEMONTAJDAN MNTAJ HZ | 60011795 | KABLO 5,8/10kV YE3SV 3x120/16mm2 | m | 98.91 | TRY | MÜTEAHHİT | MÜTEAHHİT | MÜTEAHHİT
Kablo Kanalı ve İlgili Yeraltı Hat İşleri | 1 | 803 | DEMONTAJDAN MNTAJ HZ | 60011267 | KABLO 8,7/15,8kV YE3SV 3x185/25mm2(AYEDAŞ) | m | 121.26 | TRY | MÜTEAHHİT | MÜTEAHHİT | MÜTEAHHİT
Kablo Kanalı ve İlgili Yeraltı Hat İşleri | 1 | 803 | DEMONTAJDAN MNTAJ HZ | 60006173 | KABLO 20,3/35 kV. YE3SV 1 X 50 /16 mm2 | m | 50.12 | TRY | MÜTEAHHİT | MÜTEAHHİT | MÜTEAHHİT
Kablo Kanalı ve İlgili Yeraltı Hat İşleri | 1 | 803 | DEMONTAJDAN MNTAJ HZ | 60006627 | KABLO 20,3/35kV.YE3SV 1x95/16mm2 | m | 54.66 | TRY | MÜTEAHHİT | MÜTEAHHİT | MÜTEAHHİT
Kablo Kanalı ve İlgili Yeraltı Hat İşleri | 1 | 803 | DEMONTAJDAN MNTAJ HZ | 60006625 | KABLO 20,3/35kV.YE3SV 1x150/25mm2 | m | 60.32 | TRY | MÜTEAHHİT | MÜTEAHHİT | MÜTEAHHİT
Kablo Kanalı ve İlgili Yeraltı Hat İşleri | 1 | 803 | DEMONTAJDAN MNTAJ HZ | 60006626 | KABLO 20,3/35kV.YE3SV 1x240/25mm2 | m | 69.58 | TRY | MÜTEAHHİT | MÜTEAHHİT | MÜTEAHHİT
Kablo Kanalı ve İlgili Yeraltı Hat İşleri | 1 | 803 | DEMONTAJDAN MNTAJ HZ | 60010775 | KABLO 20.3/35kV YE3SV 1X400/35mm2 | m | 69.58 | TRY | MÜTEAHHİT | MÜTEAHHİT | MÜTEAHHİT
Kablo Kanalı ve İlgili Yeraltı Hat İşleri | 1 | 803 | DEMONTAJDAN MNTAJ HZ | 60005258 | KABLO 20,3/35 kV XLPE 3X95ş/16mm2(AYEDAŞ) | m | 141.74 | TRY | MÜTEAHHİT | MÜTEAHHİT | MÜTEAHHİT
Kablo Kanalı ve İlgili Yeraltı Hat İşleri | 1 | 803 | DEMONTAJDAN MNTAJ HZ | 60005261 | KABLO 20,3/35kV YE3SV 3x150/25mm2(AYEDAŞ) | m | 163.32 | TRY | MÜTEAHHİT | MÜTEAHHİT | MÜTEAHHİT
Kablo Kanalı ve İlgili Yeraltı Hat İşleri | 1 | 803 | DEMONTAJDAN MNTAJ HZ | 60005265 | KABLO 20,3/35kV YE3SŞV 3X240/25 mm2(AYEDAŞ) | m | 198.54 | TRY | MÜTEAHHİT | MÜTEAHHİT | MÜTEAHHİT
Kablo Kanalı ve İlgili Yeraltı Hat İşleri | 1 | 803 | DEMONTAJDAN MNTAJ HZ | 60004210 | KABLO 20,3/35kV AYE3SV 1x150/25 mm2 | m | 56.47 | TRY | MÜTEAHHİT | MÜTEAHHİT | MÜTEAHHİT
Kablo Kanalı ve İlgili Yeraltı Hat İşleri | 1 | 803 | DEMONTAJDAN MNTAJ HZ | 60006628 | KABLO 20.3/35kV AYE3SV 1X240/25mm(AYEDAŞ) | m | 59.93 | TRY | MÜTEAHHİT | MÜTEAHHİT | MÜTEAHHİT
Kablo Kanalı ve İlgili Yeraltı Hat İşleri | 1 | 803 | DEMONTAJDAN MNTAJ HZ | 60006629 | KABLO 20.3/35kV AYE3SV 1X400/35mm | m | 69.17 | TRY | MÜTEAHHİT | MÜTEAHHİT | MÜTEAHHİT
Kablo Kanalı ve İlgili Yeraltı Hat İşleri | 1 | 803 | DEMONTAJDAN MNTAJ HZ | 60008287 | KABLO.20,3/35kV.N2XSH.1x50/16mm2 (HFFR) | m | 50.12 | TRY | MÜTEAHHİT | MÜTEAHHİT | MÜTEAHHİT
Kablo Kanalı ve İlgili Yeraltı Hat İşleri | 1 | 803 | DEMONTAJDAN MNTAJ HZ | 60008071 | KABLO.20,3/35kV.N2XSH.1x95/16mm2 (HFFR) | m | 54.66 | TRY | MÜTEAHHİT | MÜTEAHHİT | MÜTEAHHİT
Kablo Kanalı ve İlgili Yeraltı Hat İşleri | 1 | 803 | DEMONTAJDAN MNTAJ HZ | 60008072 | KABLO.20,3/35kV.NA2XSH.1x150/25 mm2 (HFFR) | m | 56.47 | TRY | MÜTEAHHİT | MÜTEAHHİT | MÜTEAHHİT
Kablo Kanalı ve İlgili Yeraltı Hat İşleri | 1 | 803 | DEMONTAJDAN MNTAJ HZ | 60008073 | KABLO.20.3/35kV.NA2XSH.1X240/25mm (HFFR) | m | 59.93 | TRY | MÜTEAHHİT | MÜTEAHHİT | MÜTEAHHİT
Kablo Kanalı ve İlgili Yeraltı Hat İşleri | 1 | 803 | DEMONTAJDAN MNTAJ HZ | 60007632 | KABLO 20.3/35kV.NA2XSH.1X400/35mm (HFFR) | m | 69.17 | TRY | MÜTEAHHİT | MÜTEAHHİT | MÜTEAHHİT
Diğer İşler | 3 | 803 | DEMONTAJDAN MNTAJ HZ | 60000872 | DEMİR KONSTRİKSİYON | kg | 90.9 | TRY | MÜTEAHHİT | MÜTEAHHİT | MÜTEAHHİT
Diğer İşler | 3 | 802 | İNŞAAT HİZMETİ | 60009035 | MOD-5 BİNALARI (6.3-34.5 kV) | % | 1635850.44 | TRY | MÜTEAHHİT | MÜTEAHHİT | MÜTEAHHİT
Diğer İşler | 3 | 802 | İNŞAAT HİZMETİ | 60009036 | MOD-5/A BİNALARI (6.3-34.5 kV) | % | 2195467.82 | TRY | MÜTEAHHİT | MÜTEAHHİT | MÜTEAHHİT
Diğer İşler | 3 | 802 | İNŞAAT HİZMETİ | 60009037 | MOD-5/B BİNALARI (6.3-34.5 kV) | % | 2900185.66 | TRY | MÜTEAHHİT | MÜTEAHHİT | MÜTEAHHİT
Diğer İşler | 3 | 802 | İNŞAAT HİZMETİ | 60005960 | BETON PARKE TAŞLARININ DÜZELTİLMESİ | m² | 436.17 | TRY | MÜTEAHHİT | MÜTEAHHİT | MÜTEAHHİT
Diğer İşler | 3 | 802 | İNŞAAT HİZMETİ | 60002973 | El ile sert küskülük kazılması | m³ | 799.65 | TRY | MÜTEAHHİT | MÜTEAHHİT | MÜTEAHHİT
Diğer İşler | 3 | 802 | İNŞAAT HİZMETİ | 60003982 | El ile Dar Derin Kazı Yapılması | m³ | 879.64 | TRY | MÜTEAHHİT | MÜTEAHHİT | MÜTEAHHİT
Diğer İşler | 3 | 802 | İNŞAAT HİZMETİ | 60002929 | 14.013/1 EL İLE KÜSKÜLÜK KAZI | m³ | 1151.5 | TRY | MÜTEAHHİT | MÜTEAHHİT | MÜTEAHHİT
Diğer İşler | 3 | 802 | İNŞAAT HİZMETİ | 60005741 | 14.015/1ELLE YUMUŞAK KAYA KAZILMASI GENİ | m³ | 1583.22 | TRY | MÜTEAHHİT | MÜTEAHHİT | MÜTEAHHİT
Diğer İşler | 3 | 802 | İNŞAAT HİZMETİ | 60005742 | 14.015/2 ELLE YUMUŞAK KAYA KAZILMASI DAR | m³ | 1741.52 | TRY | MÜTEAHHİT | MÜTEAHHİT | MÜTEAHHİT
Diğer İşler | 3 | 802 | İNŞAAT HİZMETİ | 60002949 | TOPRAK DOLGU SIKIŞTIRILMASI | m³ | 220.36 | TRY | MÜTEAHHİT | MÜTEAHHİT | MÜTEAHHİT
Diğer İşler | 3 | 802 | İNŞAAT HİZMETİ | 60007455 | EL VEYA KOMPRESÖR İLE ÇOK SERT KAYA KAZI | m³ | 3074.87 | TRY | MÜTEAHHİT | MÜTEAHHİT | MÜTEAHHİT
Diğer İşler | 3 | 802 | İNŞAAT HİZMETİ | 60001294 | MAKİNA İLE HER TÜRLÜ KAZI YAPILMASI | m³ | 103.5 | TRY | MÜTEAHHİT | MÜTEAHHİT | MÜTEAHHİT
Diğer İşler | 3 | 802 | İNŞAAT HİZMETİ | 60002930 | 15.006/3C MAKİNA İLE KÜSKÜ DAR DER. KAZI | m³ | 81.32 | TRY | MÜTEAHHİT | MÜTEAHHİT | MÜTEAHHİT
Diğer İşler | 3 | 802 | İNŞAAT HİZMETİ | 60005743 | 15.010/4B MAKİNE İLE YUMUŞAK KAYA KAZI | m³ | 169.12 | TRY | MÜTEAHHİT | MÜTEAHHİT | MÜTEAHHİT
Diğer İşler | 3 | 802 | İNŞAAT HİZMETİ | 60004345 | KAYA TİPİ DAR DERİN KAZI(DAR) | m³ | 313.53 | TRY | MÜTEAHHİT | MÜTEAHHİT | MÜTEAHHİT
Diğer İşler | 3 | 802 | İNŞAAT HİZMETİ | 60007454 | MAKİNE İLE ÇOK SERT KAYA KAZILMASI | m³ | 509.71 | TRY | MÜTEAHHİT | MÜTEAHHİT | MÜTEAHHİT
Diğer İşler | 3 | 802 | İNŞAAT HİZMETİ | 60002992 | 15.140/2 ELLE KUM ÇAKIL SERİLMESİ SIKIŞ. | m³ | 547.33 | TRY | MÜTEAHHİT | MÜTEAHHİT | MÜTEAHHİT
Diğer İşler | 3 | 802 | İNŞAAT HİZMETİ | 60001295 | DOLGU MALZEMESİ SERİLMESİ VE SIKIŞTIRMA | m³ | 281.04 | TRY | MÜTEAHHİT | MÜTEAHHİT | MÜTEAHHİT
Diğer İşler | 3 | 802 | İNŞAAT HİZMETİ | 60001296 | BS. 16 DEMİRSİZ BETON KUM KIRMA TAŞ İLE | m³ | 3718.66 | TRY | MÜTEAHHİT | MÜTEAHHİT | MÜTEAHHİT
Diğer İşler | 3 | 802 | İNŞAAT HİZMETİ | 60002951 | BS.20 BETONARME BETONU | m³ | 3775.53 | TRY | MÜTEAHHİT | MÜTEAHHİT | MÜTEAHHİT
Diğer İşler | 3 | 802 | İNŞAAT HİZMETİ | 60002931 | 16.059/A BS.25 BETONARME BETONU | m³ | 3903.47 | TRY | MÜTEAHHİT | MÜTEAHHİT | MÜTEAHHİT
Diğer İşler | 3 | 802 | İNŞAAT HİZMETİ | 60005744 | 16.050/6 C30 BETONARME BETONU | m³ | 4031.42 | TRY | MÜTEAHHİT | MÜTEAHHİT | MÜTEAHHİT
Diğer İşler | 3 | 802 | İNŞAAT HİZMETİ | 60005745 | Q45CM ÇAP C20/35BETON İLE FORE KAZIK | m | 2049.36 | TRY | MÜTEAHHİT | MÜTEAHHİT | MÜTEAHHİT
Diğer İşler | 3 | 802 | İNŞAAT HİZMETİ | 60005747 | Q65 CM ÇAP C20/25BETON FORE KAZIK 18MT | m | 3590.47 | TRY | MÜTEAHHİT | MÜTEAHHİT | MÜTEAHHİT
Diğer İşler | 3 | 802 | İNŞAAT HİZMETİ | 60005748 | Q65 CM ÇAP C20/25BETON FORE KAZIK 36MT | m | 3866.21 | TRY | MÜTEAHHİT | MÜTEAHHİT | MÜTEAHHİT
Diğer İşler | 3 | 802 | İNŞAAT HİZMETİ | 60005750 | Q80 CM ÇAP C20/25BETON FORE KAZIK 18MT | m | 4747.47 | TRY | MÜTEAHHİT | MÜTEAHHİT | MÜTEAHHİT
Diğer İşler | 3 | 802 | İNŞAAT HİZMETİ | 60005751 | Q80 CM ÇAP C20/25BETON FORE KAZIK 36MT | m | 5207.05 | TRY | MÜTEAHHİT | MÜTEAHHİT | MÜTEAHHİT
Diğer İşler | 3 | 802 | İNŞAAT HİZMETİ | 60005752 | Q100 CM ÇAP C20/25BETON FORE KAZIK 18MT | m | 7119.53 | TRY | MÜTEAHHİT | MÜTEAHHİT | MÜTEAHHİT
Diğer İşler | 3 | 802 | İNŞAAT HİZMETİ | 60005753 | Q100 CM ÇAP C20/25BETON FORE KAZIK 36MT | m | 7935 | TRY | MÜTEAHHİT | MÜTEAHHİT | MÜTEAHHİT
Diğer İşler | 3 | 802 | İNŞAAT HİZMETİ | 60005755 | Q45 CM ÇAP C25/30BETON İLE FORE KAZIK | m | 2071.1 | TRY | MÜTEAHHİT | MÜTEAHHİT | MÜTEAHHİT
Diğer İşler | 3 | 802 | İNŞAAT HİZMETİ | 60005756 | Q65 CM ÇAP C25/30BETON FORE KAZIK 18MT | m | 3636.52 | TRY | MÜTEAHHİT | MÜTEAHHİT | MÜTEAHHİT
Diğer İşler | 3 | 802 | İNŞAAT HİZMETİ | 60005757 | Q65 CM ÇAP C25/30BETON FORE KAZIK 36MT | m | 3912.27 | TRY | MÜTEAHHİT | MÜTEAHHİT | MÜTEAHHİT
Diğer İşler | 3 | 802 | İNŞAAT HİZMETİ | 60005758 | Q80 CM ÇAP C25/30BETON FORE KAZIK 18MT | m | 4817.85 | TRY | MÜTEAHHİT | MÜTEAHHİT | MÜTEAHHİT
Diğer İşler | 3 | 802 | İNŞAAT HİZMETİ | 60005759 | Q80 CM ÇAP C25/30BETON FORE KAZIK 36MT | m | 5277.42 | TRY | MÜTEAHHİT | MÜTEAHHİT | MÜTEAHHİT
Diğer İşler | 3 | 802 | İNŞAAT HİZMETİ | 60005760 | Q100 CM ÇAP C25/30BETON FORE KAZIK 18MT | m | 7229.57 | TRY | MÜTEAHHİT | MÜTEAHHİT | MÜTEAHHİT
Diğer İşler | 3 | 802 | İNŞAAT HİZMETİ | 60005761 | Q100 CM ÇAP C25/30BETON FORE KAZIK 36MT | m | 8045.02 | TRY | MÜTEAHHİT | MÜTEAHHİT | MÜTEAHHİT
Diğer İşler | 3 | 802 | İNŞAAT HİZMETİ | 60002952 | OCAK TAŞI İLE BLOKAJ | m³ | 1244.73 | TRY | MÜTEAHHİT | MÜTEAHHİT | MÜTEAHHİT
Diğer İşler | 3 | 802 | İNŞAAT HİZMETİ | 60009932 | OCAK TAŞI İLE MOLOZ TAŞ İNŞAAT | m³ | 2135.55 | TRY | MÜTEAHHİT | MÜTEAHHİT | MÜTEAHHİT
Diğer İşler | 3 | 802 | İNŞAAT HİZMETİ | 60002936 | 18.071/3MK TUĞLA DUVAR 19*19*13,5LUK | m² | 914.36 | TRY | MÜTEAHHİT | MÜTEAHHİT | MÜTEAHHİT
Diğer İşler | 3 | 802 | İNŞAAT HİZMETİ | 60005763 | 85MM KALINLIKTA TUĞLA DUVAR | m² | 690.1 | TRY | MÜTEAHHİT | MÜTEAHHİT | MÜTEAHHİT
Diğer İşler | 3 | 802 | İNŞAAT HİZMETİ | 60005764 | 100MM KALINLIKTA TUĞLA DUVAR | m² | 718.2 | TRY | MÜTEAHHİT | MÜTEAHHİT | MÜTEAHHİT
Diğer İşler | 3 | 802 | İNŞAAT HİZMETİ | 60005765 | 135MM KALINLIKTA TUĞLA DUVAR | m² | 776.74 | TRY | MÜTEAHHİT | MÜTEAHHİT | MÜTEAHHİT
Diğer İşler | 3 | 802 | İNŞAAT HİZMETİ | 60005766 | ALÇIPAN DUVAR TAŞ YÜNÜ DOLGULU | m² | 1119.3 | TRY | MÜTEAHHİT | MÜTEAHHİT | MÜTEAHHİT
Diğer İşler | 3 | 802 | İNŞAAT HİZMETİ | 60005767 | SUYA DAYANIKLI ALÇIPAN DUVAR TAŞYÜNÜLÜ | m² | 1378 | TRY | MÜTEAHHİT | MÜTEAHHİT | MÜTEAHHİT
Diğer İşler | 3 | 802 | İNŞAAT HİZMETİ | 60005769 | YANGINA DYN ALÇIPAN DUVAR TAŞYÜNÜLÜ | m² | 1372.01 | TRY | MÜTEAHHİT | MÜTEAHHİT | MÜTEAHHİT
Diğer İşler | 3 | 802 | İNŞAAT HİZMETİ | 60005770 | SUYA VE YANGINA DYN ALÇIPAN DUVAR | m² | 1930.03 | TRY | MÜTEAHHİT | MÜTEAHHİT | MÜTEAHHİT
Diğer İşler | 3 | 802 | İNŞAAT HİZMETİ | 60003442 | Alçı duvar levhaları ile giy.duv.yapımı | m² | 624.23 | TRY | MÜTEAHHİT | MÜTEAHHİT | MÜTEAHHİT
Diğer İşler | 3 | 802 | İNŞAAT HİZMETİ | 60003443 | Alçı duvar levhaları ile giy.duv.yapımı | m² | 812.93 | TRY | MÜTEAHHİT | MÜTEAHHİT | MÜTEAHHİT
Diğer İşler | 3 | 802 | İNŞAAT HİZMETİ | 60003983 | Alçıpan Levha ile asma tavan yapılması | m² | 1134.81 | TRY | MÜTEAHHİT | MÜTEAHHİT | MÜTEAHHİT
Diğer İşler | 3 | 802 | İNŞAAT HİZMETİ | 60003984 | Alçıpan Levha ile bölme duvar yapılması | m² | 989.16 | TRY | MÜTEAHHİT | MÜTEAHHİT | MÜTEAHHİT
Diğer İşler | 3 | 802 | İNŞAAT HİZMETİ | 60003455 | tek iskeletli agraflı asma tavan yapılma | m² | 1200.49 | TRY | MÜTEAHHİT | MÜTEAHHİT | MÜTEAHHİT
Diğer İşler | 3 | 802 | İNŞAAT HİZMETİ | 60008415 | ÇİMENTO HARÇLI KARGİR İNŞAAT YIKIMI | m³ | 1599.32 | TRY | MÜTEAHHİT | MÜTEAHHİT | MÜTEAHHİT
Diğer İşler | 3 | 802 | İNŞAAT HİZMETİ | 60001299 | DEMİRLİ DEMİRSİZ BETON YIKILMASI | m³ | 3305.23 | TRY | MÜTEAHHİT | MÜTEAHHİT | MÜTEAHHİT
Diğer İşler | 3 | 802 | İNŞAAT HİZMETİ | 60003843 | Dogal parke ve kaldırım sökümü | m² | 213.24 | TRY | MÜTEAHHİT | MÜTEAHHİT | MÜTEAHHİT
Diğer İşler | 3 | 802 | İNŞAAT HİZMETİ | 60001300 | HER TÜRLÜ DIŞ SIVA SÖKÜLMESİ | m² | 234.57 | TRY | MÜTEAHHİT | MÜTEAHHİT | MÜTEAHHİT
Diğer İşler | 3 | 802 | İNŞAAT HİZMETİ | 60001301 | HER TÜRLÜ AHŞAP ÇATI SÖKÜLMESİ | m² | 430.03 | TRY | MÜTEAHHİT | MÜTEAHHİT | MÜTEAHHİT
Diğer İşler | 3 | 802 | İNŞAAT HİZMETİ | 60001302 | HER TÜRLÜ KİREMİT AKTARILMASI | m² | 169.66 | TRY | MÜTEAHHİT | MÜTEAHHİT | MÜTEAHHİT
Diğer İşler | 3 | 802 | İNŞAAT HİZMETİ | 60001303 | OLUKLU KİREMİTLE ÇATI ÖRTÜSÜ YAPILMASI | m² | 1132.64 | TRY | MÜTEAHHİT | MÜTEAHHİT | MÜTEAHHİT
Diğer İşler | 3 | 802 | İNŞAAT HİZMETİ | 60001304 | OLUKLU KİREMİTLE MAHYA YAPILMASI | m | 774.82 | TRY | MÜTEAHHİT | MÜTEAHHİT | MÜTEAHHİT
Diğer İşler | 3 | 802 | İNŞAAT HİZMETİ | 60003164 | 0,70 mm trepezoidal alu çatr ört. | m² | 1253.6 | TRY | MÜTEAHHİT | MÜTEAHHİT | MÜTEAHHİT
Diğer İşler | 3 | 802 | İNŞAAT HİZMETİ | 60005771 | KİREMİT ALTI YALITIM 3MM CAM TÜLÜ TAŞIY | m² | 340.93 | TRY | MÜTEAHHİT | MÜTEAHHİT | MÜTEAHHİT
Diğer İşler | 3 | 802 | İNŞAAT HİZMETİ | 60005772 | KİREMİT ALTI YALITIM 3MM POLYESTER TAŞIY | m² | 379.4 | TRY | MÜTEAHHİT | MÜTEAHHİT | MÜTEAHHİT
Diğer İşler | 3 | 802 | İNŞAAT HİZMETİ | 60003683 | Ø150 spiral sarımlı PVC boru döşenmesi | m | 158.38 | TRY | MÜTEAHHİT | MÜTEAHHİT | MÜTEAHHİT
Diğer İşler | 3 | 802 | İNŞAAT HİZMETİ | 60002938 | 18.460/2 Ø200 PVC SPRAL DRENAJ BORUSU | m | 218.08 | TRY | MÜTEAHHİT | MÜTEAHHİT | MÜTEAHHİT
Diğer İşler | 3 | 802 | İNŞAAT HİZMETİ | 60005775 | 18.461/005TEMEL YLTM 3MMPLASTOMER ESASLI | m² | 547.22 | TRY | MÜTEAHHİT | MÜTEAHHİT | MÜTEAHHİT
Diğer İşler | 3 | 802 | İNŞAAT HİZMETİ | 60010801 | 18.461/006TEMEL YLTM 3MMELASTOMER ESASLI | m² | 615.9 | TRY | MÜTEAHHİT | MÜTEAHHİT | MÜTEAHHİT
Diğer İşler | 3 | 802 | İNŞAAT HİZMETİ | 60002939 | 19.023/3 3MM LİK PLAST. İKİ KAT SU YALTM | m² | 575.67 | TRY | MÜTEAHHİT | MÜTEAHHİT | MÜTEAHHİT
Diğer İşler | 3 | 802 | İNŞAAT HİZMETİ | 60005779 | 5MM KALINLIKTA EPS YALITIM LEVHASI | m² | 870.66 | TRY | MÜTEAHHİT | MÜTEAHHİT | MÜTEAHHİT
Diğer İşler | 3 | 802 | İNŞAAT HİZMETİ | 60005780 | 6MM KALINLIKTA EPS YALITIM LEVHASI | m² | 893.2 | TRY | MÜTEAHHİT | MÜTEAHHİT | MÜTEAHHİT
Diğer İşler | 3 | 802 | İNŞAAT HİZMETİ | 60003319 | Çatı ara döş. üstü 8 cm likc.yün yalıtım | m² | 309.59 | TRY | MÜTEAHHİT | MÜTEAHHİT | MÜTEAHHİT
Diğer İşler | 3 | 802 | İNŞAAT HİZMETİ | 60003320 | Elastomerik reçine esaslı sıvı plastik y | m² | 480.87 | TRY | MÜTEAHHİT | MÜTEAHHİT | MÜTEAHHİT
Diğer İşler | 3 | 802 | İNŞAAT HİZMETİ | 60005781 | SÜRME SU YALITIMI 1.5MM KALINLIKTA | m² | 431.83 | TRY | MÜTEAHHİT | MÜTEAHHİT | MÜTEAHHİT
Diğer İşler | 3 | 802 | İNŞAAT HİZMETİ | 60010701 | SÜRME SU YALITIMI 2MM KALINLIKTA | m² | 517.82 | TRY | MÜTEAHHİT | MÜTEAHHİT | MÜTEAHHİT
Diğer İşler | 3 | 802 | İNŞAAT HİZMETİ | 60003163 | Bet.yüzlerinin dış etkn karşı kür koruma | m² | 28.87 | TRY | MÜTEAHHİT | MÜTEAHHİT | MÜTEAHHİT
Diğer İşler | 3 | 802 | İNŞAAT HİZMETİ | 60002953 | DÜZ YÜZEYLİ BETONARME KALIP YAPILMASI | m² | 774.9 | TRY | MÜTEAHHİT | MÜTEAHHİT | MÜTEAHHİT
Diğer İşler | 3 | 802 | İNŞAAT HİZMETİ | 60002954 | PLWOOD FİLM KAPLI DÜZ YÜZEYLİ B.A KALIBI | m² | 914.1 | TRY | MÜTEAHHİT | MÜTEAHHİT | MÜTEAHHİT
Diğer İşler | 3 | 802 | İNŞAAT HİZMETİ | 60008439 | (0-4m) Kalıp İskelesi | m³ | 118.92 | TRY | MÜTEAHHİT | MÜTEAHHİT | MÜTEAHHİT
Diğer İşler | 3 | 802 | İNŞAAT HİZMETİ | 60001415 | 21.057 KALIP İSKELE 4.00-6.00MT | m³ | 138.81 | TRY | MÜTEAHHİT | MÜTEAHHİT | MÜTEAHHİT
Diğer İşler | 3 | 802 | İNŞAAT HİZMETİ | 60001306 | İŞ İSKELESİ 0-12.50 M YÜKSEKLİKTE | m² | 200.62 | TRY | MÜTEAHHİT | MÜTEAHHİT | MÜTEAHHİT
Diğer İşler | 3 | 802 | İNŞAAT HİZMETİ | 60002940 | 21.066 İŞ İSKELESİ 12,50MT DAHİL | m³ | 162.7 | TRY | MÜTEAHHİT | MÜTEAHHİT | MÜTEAHHİT
Diğer İşler | 3 | 802 | İNŞAAT HİZMETİ | 60001307 | ÇAM KERESTEDEN AHŞAP OTURTMA ÇATI | m² | 1355.77 | TRY | MÜTEAHHİT | MÜTEAHHİT | MÜTEAHHİT
Diğer İşler | 3 | 802 | İNŞAAT HİZMETİ | 60001308 | ÇATI ÖRTÜSÜ ALTINA ÇAM İLE KAPL. TAHTA | m² | 590.78 | TRY | MÜTEAHHİT | MÜTEAHHİT | MÜTEAHHİT
Diğer İşler | 3 | 802 | İNŞAAT HİZMETİ | 60003439 | Nervürlü çelik hasırın yerine konulması | TON | 58342.59 | TRY | MÜTEAHHİT | MÜTEAHHİT | MÜTEAHHİT
Diğer İşler | 3 | 802 | İNŞAAT HİZMETİ | 60001309 | NERVÜRLÜ HASIR ÇELİĞİN 3.001-10.0KG\M2 | TON | 57013.4 | TRY | MÜTEAHHİT | MÜTEAHHİT | MÜTEAHHİT
Diğer İşler | 3 | 802 | İNŞAAT HİZMETİ | 60002956 | ø 8-12 MM İNCE NERVÜRLÜ ÇELİK DÖŞENMESİ | kg | 59.86 | TRY | MÜTEAHHİT | MÜTEAHHİT | MÜTEAHHİT
Diğer İşler | 3 | 802 | İNŞAAT HİZMETİ | 60001347 | KALIN DEMİR YENİ İSTİNATTA | TON | 58749.62 | TRY | MÜTEAHHİT | MÜTEAHHİT | MÜTEAHHİT
Diğer İşler | 3 | 802 | İNŞAAT HİZMETİ | 60001310 | KUTU PROFİLLERLE PENCERE-KAPI YAPILMASI | kg | 188.76 | TRY | MÜTEAHHİT | MÜTEAHHİT | MÜTEAHHİT
Diğer İşler | 3 | 802 | İNŞAAT HİZMETİ | 60011290 | B.ALTI TR KUTU PROFİL KAPI-PENCERE YAP. | kg | 188.76 | TRY | MÜTEAHHİT | MÜTEAHHİT | MÜTEAHHİT
Diğer İşler | 3 | 802 | İNŞAAT HİZMETİ | 60011291 | ÇEVRE GÜVENLİK KAPI-PENCERE YAPILMASI | kg | 188.76 | TRY | MÜTEAHHİT | MÜTEAHHİT | MÜTEAHHİT
Diğer İşler | 3 | 802 | İNŞAAT HİZMETİ | 60011292 | MODÜLERE DÖNÜŞÜM PENCERE-KAPI YAPILMASI | kg | 188.76 | TRY | MÜTEAHHİT | MÜTEAHHİT | MÜTEAHHİT
Diğer İşler | 3 | 802 | İNŞAAT HİZMETİ | 60002957 | ÇEŞİTLİ DEMİR İŞLERİ YAPILMASI | kg | 174.55 | TRY | MÜTEAHHİT | MÜTEAHHİT | MÜTEAHHİT
Diğer İşler | 3 | 802 | İNŞAAT HİZMETİ | 60011293 | KORKULUK YAPIM İŞLERİ | kg | 174.55 | TRY | MÜTEAHHİT | MÜTEAHHİT | MÜTEAHHİT
Diğer İşler | 3 | 802 | İNŞAAT HİZMETİ | 60011294 | MODÜLER DÖNÜŞÜM DEMİR İŞLERİ | kg | 174.55 | TRY | MÜTEAHHİT | MÜTEAHHİT | MÜTEAHHİT
Diğer İşler | 3 | 802 | İNŞAAT HİZMETİ | 60011295 | YÜKSELTİLMİŞ DÖŞEME YAPIMI DEMİR İŞLERİ | kg | 174.55 | TRY | MÜTEAHHİT | MÜTEAHHİT | MÜTEAHHİT
Diğer İşler | 3 | 802 | İNŞAAT HİZMETİ | 60003317 | Ø 100 mm 1ucu muflu sert pvc bor tem-tp | m | 283.25 | TRY | MÜTEAHHİT | MÜTEAHHİT | MÜTEAHHİT
Diğer İşler | 3 | 802 | İNŞAAT HİZMETİ | 60001313 | ø100 MM PVC YAĞMUR OLUĞU | m | 377.94 | TRY | MÜTEAHHİT | MÜTEAHHİT | MÜTEAHHİT
Diğer İşler | 3 | 802 | İNŞAAT HİZMETİ | 60003447 | DEMİR İMALATIN YAĞLI BOYA İLE BOYANMASI | m² | 359.91 | TRY | MÜTEAHHİT | MÜTEAHHİT | MÜTEAHHİT
Diğer İşler | 3 | 802 | İNŞAAT HİZMETİ | 60001315 | İNCE AKRİLİK DIŞ CEPHE BOYASI | m² | 307.43 | TRY | MÜTEAHHİT | MÜTEAHHİT | MÜTEAHHİT
Diğer İşler | 3 | 802 | İNŞAAT HİZMETİ | 60002943 | 25.043/2 ESKİ DUVARA PLASTİK BOYA | m² | 236.16 | TRY | MÜTEAHHİT | MÜTEAHHİT | MÜTEAHHİT
Diğer İşler | 3 | 802 | İNŞAAT HİZMETİ | 60002944 | 25.048/1A YENİDUVARA PLASTİK BOYA | m² | 387.84 | TRY | MÜTEAHHİT | MÜTEAHHİT | MÜTEAHHİT
Diğer İşler | 3 | 802 | İNŞAAT HİZMETİ | 60003451 | Saten alçılı yüzeylere astar çekilerek i | m² | 235.73 | TRY | MÜTEAHHİT | MÜTEAHHİT | MÜTEAHHİT
Diğer İşler | 3 | 802 | İNŞAAT HİZMETİ | 60002933 | 17.156/MK 10CM BET. PARKE .HER RENK | m² | 773.49 | TRY | MÜTEAHHİT | MÜTEAHHİT | MÜTEAHHİT
Diğer İşler | 3 | 802 | İNŞAAT HİZMETİ | 60005762 | 30X10XSERBEST BOY YAĞMUR OLUK TAŞI | m | 357.63 | TRY | MÜTEAHHİT | MÜTEAHHİT | MÜTEAHHİT
Diğer İşler | 3 | 802 | İNŞAAT HİZMETİ | 60002934 | 17.175/MK 50*20*10 BETON BORDUR HER RENK | m | 299.4 | TRY | MÜTEAHHİT | MÜTEAHHİT | MÜTEAHHİT
Diğer İşler | 3 | 802 | İNŞAAT HİZMETİ | 60003162 | Beton yaya kaldırım bordurü yapılması | m | 320.28 | TRY | MÜTEAHHİT | MÜTEAHHİT | MÜTEAHHİT
Diğer İşler | 3 | 802 | İNŞAAT HİZMETİ | 60002958 | Her Türlü Karo Mozaik yapılması | m² | 1436.05 | TRY | MÜTEAHHİT | MÜTEAHHİT | MÜTEAHHİT
Diğer İşler | 3 | 802 | İNŞAAT HİZMETİ | 60003840 | 4 cm kalınlıkta andezit döş. kaplaması | m² | 2017.11 | TRY | MÜTEAHHİT | MÜTEAHHİT | MÜTEAHHİT
Diğer İşler | 3 | 802 | İNŞAAT HİZMETİ | 60003841 | 3 cm kalınlıkta andezit duv kaplaması | m² | 2161.66 | TRY | MÜTEAHHİT | MÜTEAHHİT | MÜTEAHHİT
Diğer İşler | 3 | 802 | İNŞAAT HİZMETİ | 60003440 | 5 mm kalınlığında saten alçı kaplama yap | m² | 209.74 | TRY | MÜTEAHHİT | MÜTEAHHİT | MÜTEAHHİT
Diğer İşler | 3 | 802 | İNŞAAT HİZMETİ | 60001317 | DÜZ SIVA YAPILMASI | m² | 645.66 | TRY | MÜTEAHHİT | MÜTEAHHİT | MÜTEAHHİT
Diğer İşler | 3 | 802 | İNŞAAT HİZMETİ | 60002946 | 27.535/MK TAVAN SIVASI YAPILMASI | m² | 599.53 | TRY | MÜTEAHHİT | MÜTEAHHİT | MÜTEAHHİT
Diğer İşler | 3 | 802 | İNŞAAT HİZMETİ | 60001318 | SERPME SIVA 350 DOZLU ÇİMENTO HARÇLI | m² | 460.13 | TRY | MÜTEAHHİT | MÜTEAHHİT | MÜTEAHHİT
Diğer İşler | 3 | 802 | İNŞAAT HİZMETİ | 60003318 | 200 kg çimento dozlu tesviye tabakası ya | m² | 289.69 | TRY | MÜTEAHHİT | MÜTEAHHİT | MÜTEAHHİT
Diğer İşler | 3 | 802 | İNŞAAT HİZMETİ | 60003680 | Şap betonu yapılması(4 cm.Kal. 500 doz.) | m² | 411.94 | TRY | MÜTEAHHİT | MÜTEAHHİT | MÜTEAHHİT
Diğer İşler | 3 | 802 | İNŞAAT HİZMETİ | 60003456 | Kapı Kilidi | Ad. | 372.46 | TRY | MÜTEAHHİT | MÜTEAHHİT | MÜTEAHHİT
Diğer İşler | 3 | 802 | İNŞAAT HİZMETİ | 60003842 | Saç,asbest,elyaf çatı ört. Sökümü | m² | 565.8 | TRY | MÜTEAHHİT | MÜTEAHHİT | MÜTEAHHİT
Diğer İşler | 3 | 802 | İNŞAAT HİZMETİ | 60001321 | HER TÜRLÜDEMİR İMALATLAR SÖKÜMÜ | kg | 54.89 | TRY | MÜTEAHHİT | MÜTEAHHİT | MÜTEAHHİT
Diğer İşler | 3 | 802 | İNŞAAT HİZMETİ | 60001323 | 0,45mm BOYALI METALDEN 185mm OLUK | m | 1018.05 | TRY | MÜTEAHHİT | MÜTEAHHİT | MÜTEAHHİT
Diğer İşler | 3 | 802 | İNŞAAT HİZMETİ | 60001243 | MEVCUT TİP TRAFO BİNALARININ YIKILMASI | m² | 3359.37 | TRY | MÜTEAHHİT | MÜTEAHHİT | MÜTEAHHİT
Diğer İşler | 3 | 802 | İNŞAAT HİZMETİ | 60002901 | GALV. ÖRGÜ TEL YAPILMASI (50X50X3mm 2mt | m² | 730.59 | TRY | MÜTEAHHİT | MÜTEAHHİT | MÜTEAHHİT
Diğer İşler | 3 | 802 | İNŞAAT HİZMETİ | 60005793 | GALVANİZLİ PANEL ÇİT YAPILMASI | m | 4762.51 | TRY | MÜTEAHHİT | MÜTEAHHİT | MÜTEAHHİT
Diğer İşler | 3 | 802 | İNŞAAT HİZMETİ | 60005784 | KAROT İLE BETONDA DELİK AÇMA Q100-200 | cm | 53.75 | TRY | MÜTEAHHİT | MÜTEAHHİT | MÜTEAHHİT
Diğer İşler | 3 | 802 | İNŞAAT HİZMETİ | 60005785 | İSTİNAT DUVARI PERDE H=3,50 MT YE KADAR | m² | 7094.82 | TRY | MÜTEAHHİT | MÜTEAHHİT | MÜTEAHHİT
Diğer İşler | 3 | 802 | İNŞAAT HİZMETİ | 60005786 | İSTİNAT DUVARI PERDE H=5,50 MT YE KADAR | m² | 9365.59 | TRY | MÜTEAHHİT | MÜTEAHHİT | MÜTEAHHİT
Diğer İşler | 3 | 802 | İNŞAAT HİZMETİ | 60005788 | İSTİNAT DUVARI PERDE H=7,50 MT YE KADAR | m² | 11550.17 | TRY | MÜTEAHHİT | MÜTEAHHİT | MÜTEAHHİT
Diğer İşler | 3 | 802 | İNŞAAT HİZMETİ | 60005789 | İHATA DUVARI PERDE HMAX=2,50 MT YE KADAR | m² | 5308.1 | TRY | MÜTEAHHİT | MÜTEAHHİT | MÜTEAHHİT
Diğer İşler | 3 | 802 | İNŞAAT HİZMETİ | 60005791 | MEVCUT TR LERİN MODÜLERE DÖNÜŞÜM İNŞ. | m² | 14234.21 | TRY | MÜTEAHHİT | MÜTEAHHİT | MÜTEAHHİT
Diğer İşler | 3 | 802 | İNŞAAT HİZMETİ | 60005794 | TEK GÖZLÜ BETON KABLO GALERİ YAP. | m | 89432.97 | TRY | MÜTEAHHİT | MÜTEAHHİT | MÜTEAHHİT
Diğer İşler | 3 | 802 | İNŞAAT HİZMETİ | 60005795 | ÇİFT GÖZLÜ BETON KABLO GALERİ YAP. | m | 132324.96 | TRY | MÜTEAHHİT | MÜTEAHHİT | MÜTEAHHİT
Diğer İşler | 3 | 802 | İNŞAAT HİZMETİ | 60005790 | BETONKÖŞK ETRAFI KORUMA PERDE HMİN:70CM | m² | 7032.09 | TRY | MÜTEAHHİT | MÜTEAHHİT | MÜTEAHHİT
Diğer İşler | 3 | 802 | İNŞAAT HİZMETİ | 60011289 | ÖZEL TR-DM TEMEL YÜKSELTME | m² | 7032.09 | TRY | MÜTEAHHİT | MÜTEAHHİT | MÜTEAHHİT
Diğer İşler | 3 | 802 | İNŞAAT HİZMETİ | 60007450 | ASFALT ANDEZİT GRANİT KAPLAMA SÖKÜLMESİ | m² | 230.25 | TRY | MÜTEAHHİT | MÜTEAHHİT | MÜTEAHHİT
Diğer İşler | 3 | 802 | İNŞAAT HİZMETİ | 60007451 | BETON, KİLİT TAŞI VB. KAPLAMA YAPILMASI | m² | 771.85 | TRY | MÜTEAHHİT | MÜTEAHHİT | MÜTEAHHİT
Diğer İşler | 3 | 802 | İNŞAAT HİZMETİ | 60007452 | ASFALT YAPILMASI | m² | 1648.03 | TRY | MÜTEAHHİT | MÜTEAHHİT | MÜTEAHHİT
Diğer İşler | 3 | 802 | İNŞAAT HİZMETİ | 60007723 | SICAK DALDIRMA GALV.PAN.ÇİT İÇİN DEMİR | kg | 174.52 | TRY | MÜTEAHHİT | MÜTEAHHİT | MÜTEAHHİT
Diğer İşler | 3 | 802 | İNŞAAT HİZMETİ | 60007724 | SICAK DALDIRMA GALV.PAN.ÇİT İÇİN FENS | m² | 1037.64 | TRY | MÜTEAHHİT | MÜTEAHHİT | MÜTEAHHİT
Diğer İşler | 3 | 802 | İNŞAAT HİZMETİ | 60008464 | KAZIDAN ÇIKAN MALZEMENİN NAKLİYESİ | m³ | 210.7 | TRY | MÜTEAHHİT | MÜTEAHHİT | MÜTEAHHİT
Diğer İşler | 3 | 802 | İNŞAAT HİZMETİ | 60002926 | Sert PVC içme su borusu çap:50 mm,6 atü | m | 117.43 | TRY | MÜTEAHHİT | MÜTEAHHİT | MÜTEAHHİT
Diğer İşler | 3 | 802 | İNŞAAT HİZMETİ | 60002961 | Pvc Plas.Pis Su Bor.Ø100-110 Mm(Geç.Muf) | m | 234.57 | TRY | MÜTEAHHİT | MÜTEAHHİT | MÜTEAHHİT
Diğer İşler | 3 | 802 | İNŞAAT HİZMETİ | 60003053 | Ø70 LİK BORU | m | 220.06 | TRY | MÜTEAHHİT | MÜTEAHHİT | MÜTEAHHİT
Diğer İşler | 3 | 802 | İNŞAAT HİZMETİ | 60003054 | Ø100 LüK BORU | m | 395.21 | TRY | MÜTEAHHİT | MÜTEAHHİT | MÜTEAHHİT
Diğer İşler | 3 | 802 | İNŞAAT HİZMETİ | 60012770 | ÇAPI 300 mm ÇELİK BORU DÖŞENMESİ | m | 4819.89 | TRY | MÜTEAHHİT | MÜTEAHHİT | MÜTEAHHİT
Diğer İşler | 3 | 802 | İNŞAAT HİZMETİ | 60012735 | ÇAPI 500 mm ÇELİK BORU DÖŞENMESİ | m | 5616.31 | TRY | MÜTEAHHİT | MÜTEAHHİT | MÜTEAHHİT
Diğer İşler | 3 | 802 | İNŞAAT HİZMETİ | 60005522 | DALGIÇ TİPİ DRENAJ POMPASI 5,0-50 m3/h | Ad. | 85886.15 | TRY | MÜTEAHHİT | MÜTEAHHİT | MÜTEAHHİT
Diğer İşler | 3 | 802 | İNŞAAT HİZMETİ | 60005523 | DALGIÇ TİPİ PİSSU POMPASI 30-40 m3/h | Ad. | 159354.58 | TRY | MÜTEAHHİT | MÜTEAHHİT | MÜTEAHHİT
Diğer İşler | 3 | 802 | İNŞAAT HİZMETİ | 60007965 | 6kg ABC Kuru Tip Yangın Söndürücü | Ad. | 1585.09 | TRY | MÜTEAHHİT | MÜTEAHHİT | MÜTEAHHİT
Diğer İşler | 3 | 802 | İNŞAAT HİZMETİ | 60007966 | 12kg ABC Kuru Tip Yangın Söndürücü | Ad. | 2854.58 | TRY | MÜTEAHHİT | MÜTEAHHİT | MÜTEAHHİT
Diğer İşler | 3 | 802 | İNŞAAT HİZMETİ | 60002962 | Sıva Üstü Sac Tablo 0.10-0.20 M2. | Ad. | 3298.11 | TRY | MÜTEAHHİT | MÜTEAHHİT | MÜTEAHHİT
Diğer İşler | 3 | 802 | İNŞAAT HİZMETİ | 60002908 | 704-105 Sıva üstü tablo 0,40-0,50 m2 | Ad. | 7210.38 | TRY | MÜTEAHHİT | MÜTEAHHİT | MÜTEAHHİT
Diğer İşler | 3 | 802 | İNŞAAT HİZMETİ | 60003169 | Seçici Pako şalter-tablo üstü-2x40 A'e k | Ad. | 486.75 | TRY | MÜTEAHHİT | MÜTEAHHİT | MÜTEAHHİT
Diğer İşler | 3 | 802 | İNŞAAT HİZMETİ | 60003170 | Seçici Pako şalter-tablo üstü-3x63 A'e k | Ad. | 1141.84 | TRY | MÜTEAHHİT | MÜTEAHHİT | MÜTEAHHİT
Diğer İşler | 3 | 802 | İNŞAAT HİZMETİ | 60002910 | 715-308 3x63 Şalter | Ad. | 4708.34 | TRY | MÜTEAHHİT | MÜTEAHHİT | MÜTEAHHİT
Diğer İşler | 3 | 802 | İNŞAAT HİZMETİ | 60002964 | Kaçak Ak.Kor.Şalt. 4*25 A.E Kadar(30Ma) | Ad. | 1228.26 | TRY | MÜTEAHHİT | MÜTEAHHİT | MÜTEAHHİT
Diğer İşler | 3 | 802 | İNŞAAT HİZMETİ | 60003171 | 25 A.lik Otomatik Sigorta | Ad. | 212.68 | TRY | MÜTEAHHİT | MÜTEAHHİT | MÜTEAHHİT
Diğer İşler | 3 | 802 | İNŞAAT HİZMETİ | 60002912 | 724-406 W. Otomat sigorta 3x16 A. | Ad. | 580.02 | TRY | MÜTEAHHİT | MÜTEAHHİT | MÜTEAHHİT
Diğer İşler | 3 | 802 | İNŞAAT HİZMETİ | 60002913 | 724-407 W. Otomat sigorta 3x40 A. | Ad. | 689.19 | TRY | MÜTEAHHİT | MÜTEAHHİT | MÜTEAHHİT
Diğer İşler | 3 | 802 | İNŞAAT HİZMETİ | 60002965 | Borusuz Serbest Döş.ToprakHattı 4 Mm2 | m | 72.11 | TRY | MÜTEAHHİT | MÜTEAHHİT | MÜTEAHHİT
Diğer İşler | 3 | 802 | İNŞAAT HİZMETİ | 60002966 | Borusuz Serbest Döş.Toprak Hattı 16 Mm2 | m | 161.49 | TRY | MÜTEAHHİT | MÜTEAHHİT | MÜTEAHHİT
Diğer İşler | 3 | 802 | İNŞAAT HİZMETİ | 60002915 | 727-405 2x2.25 mm2 NYM kablo | m | 100.08 | TRY | MÜTEAHHİT | MÜTEAHHİT | MÜTEAHHİT
Diğer İşler | 3 | 802 | İNŞAAT HİZMETİ | 60002916 | 727-406 2x1.5mm2NYMkablo | m | 75.51 | TRY | MÜTEAHHİT | MÜTEAHHİT | MÜTEAHHİT
Diğer İşler | 3 | 802 | İNŞAAT HİZMETİ | 60002917 | 727-410 3x4 mm2 NYM kablo | m | 158.08 | TRY | MÜTEAHHİT | MÜTEAHHİT | MÜTEAHHİT
Diğer İşler | 3 | 802 | İNŞAAT HİZMETİ | 60002918 | 727-416 4x4 mm2 NYM kablo | m | 197.88 | TRY | MÜTEAHHİT | MÜTEAHHİT | MÜTEAHHİT
Diğer İşler | 3 | 802 | İNŞAAT HİZMETİ | 60003161 | 1 kV yeraltı kablosu (NYY)-2x2,5 mm² | m | 99.4 | TRY | MÜTEAHHİT | MÜTEAHHİT | MÜTEAHHİT
Diğer İşler | 3 | 802 | İNŞAAT HİZMETİ | 60002967 | E. Normal Sorti | Ad. | 1533.05 | TRY | MÜTEAHHİT | MÜTEAHHİT | MÜTEAHHİT
Diğer İşler | 3 | 802 | İNŞAAT HİZMETİ | 60002968 | E. Komütatör Sorti | Ad. | 1651.33 | TRY | MÜTEAHHİT | MÜTEAHHİT | MÜTEAHHİT
Diğer İşler | 3 | 802 | İNŞAAT HİZMETİ | 60002969 | E. Vaviyen Sorti | Ad. | 1771.89 | TRY | MÜTEAHHİT | MÜTEAHHİT | MÜTEAHHİT
Diğer İşler | 3 | 802 | İNŞAAT HİZMETİ | 60002970 | E.Paralel sorti | Ad. | 482.2 | TRY | MÜTEAHHİT | MÜTEAHHİT | MÜTEAHHİT
Diğer İşler | 3 | 802 | İNŞAAT HİZMETİ | 60002971 | G.H. Etanş Sortisi | Ad. | 1683.18 | TRY | MÜTEAHHİT | MÜTEAHHİT | MÜTEAHHİT
Diğer İşler | 3 | 802 | İNŞAAT HİZMETİ | 60002919 | 742-206 2X40W LIK ARMATÖR ÇİFT BALNS | Ad. | 2365.55 | TRY | MÜTEAHHİT | MÜTEAHHİT | MÜTEAHHİT
Diğer İşler | 3 | 802 | İNŞAAT HİZMETİ | 60003173 | Flüoresan armatür U (etanş)-2x40 W | Ad. | 1997.06 | TRY | MÜTEAHHİT | MÜTEAHHİT | MÜTEAHHİT
Diğer İşler | 3 | 802 | İNŞAAT HİZMETİ | 60003049 | U1 TİP FLORASAN ARMATÜR | Ad. | 1694.55 | TRY | MÜTEAHHİT | MÜTEAHHİT | MÜTEAHHİT
Diğer İşler | 3 | 802 | İNŞAAT HİZMETİ | 60005491 | ACİL DURUM AYDINLATMA KİTİ 3 SAAT SÜRELİ | Ad. | 1983.42 | TRY | MÜTEAHHİT | MÜTEAHHİT | MÜTEAHHİT
Diğer İşler | 3 | 802 | İNŞAAT HİZMETİ | 60005524 | AKSİYAL VANTİLATÖR 14000m3/h | Ad. | 73360.4 | TRY | MÜTEAHHİT | MÜTEAHHİT | MÜTEAHHİT
Diğer İşler | 3 | 802 | İNŞAAT HİZMETİ | 60005525 | KANAL TİPİ ASPİRATÖR 2000m3/h | Ad. | 29886.96 | TRY | MÜTEAHHİT | MÜTEAHHİT | MÜTEAHHİT
Diğer İşler | 3 | 802 | İNŞAAT HİZMETİ | 60005527 | PVC KABLO KANALI | m | 59.14 | TRY | MÜTEAHHİT | MÜTEAHHİT | MÜTEAHHİT
Diğer İşler | 3 | 802 | İNŞAAT HİZMETİ | 60005528 | PVC KABLO KANALI İKİ BÖLMELİ | m | 67.32 | TRY | MÜTEAHHİT | MÜTEAHHİT | MÜTEAHHİT
Diğer İşler | 3 | 802 | İNŞAAT HİZMETİ | 60005529 | PVC KABLO KANALI ÜÇ BÖLMELİ | m | 108.27 | TRY | MÜTEAHHİT | MÜTEAHHİT | MÜTEAHHİT
Diğer İşler | 3 | 802 | İNŞAAT HİZMETİ | 60005531 | MUHTELİF GALVANİZ İMALAT (MALZEME) | kg | 74.55 | TRY | MÜTEAHHİT | MÜTEAHHİT | MÜTEAHHİT
Diğer İşler | 3 | 802 | İNŞAAT HİZMETİ | 60008460 | MUHTELİF GALVANİZ İMALAT (MONTAJ) | kg | 172.85 | TRY | MÜTEAHHİT | MÜTEAHHİT | MÜTEAHHİT
Diğer İşler | 3 | 802 | İNŞAAT HİZMETİ | 60008710 | 13,5cm lik GAZBETON DUVAR YAPILMASI | m² | 1018.43 | TRY | MÜTEAHHİT | MÜTEAHHİT | MÜTEAHHİT
Diğer İşler | 3 | 802 | İNŞAAT HİZMETİ | 60008711 | 20cm lik GAZBETON DUVAR YAPILMASI | m² | 1348.93 | TRY | MÜTEAHHİT | MÜTEAHHİT | MÜTEAHHİT
Diğer İşler | 3 | 802 | İNŞAAT HİZMETİ | 60010733 | 200mm (SN 8) PE100 KORUGE BORU | m | 390.89 | TRY | MÜTEAHHİT | MÜTEAHHİT | MÜTEAHHİT
Diğer İşler | 3 | 802 | İNŞAAT HİZMETİ | 60010640 | 300mm (SN 8) PE100 KORUGE BORU | m | 724.99 | TRY | MÜTEAHHİT | MÜTEAHHİT | MÜTEAHHİT
Diğer İşler | 3 | 802 | İNŞAAT HİZMETİ | 60008714 | KABA VE İNCE SIVA YAPL.(İÇ CEPHE SIVA) | m² | 575.78 | TRY | MÜTEAHHİT | MÜTEAHHİT | MÜTEAHHİT
Diğer İşler | 3 | 802 | İNŞAAT HİZMETİ | 60008715 | PRİZ SORTİSİ | Ad. | 1164.58 | TRY | MÜTEAHHİT | MÜTEAHHİT | MÜTEAHHİT
Diğer İşler | 3 | 802 | İNŞAAT HİZMETİ | 60009890 | OCAK TAŞI İLE KURU MOLOZ DUVAR | m³ | 1438.5 | TRY | MÜTEAHHİT | MÜTEAHHİT | MÜTEAHHİT
Diğer İşler | 3 | 802 | İNŞAAT HİZMETİ | 60004347 | TUGLA DUVARA ALÇI SIVA | m² | 593.57 | TRY | MÜTEAHHİT | MÜTEAHHİT | MÜTEAHHİT
Diğer İşler | 3 | 802 | İNŞAAT HİZMETİ | 60012877 | BİNA ALTI TRAFO MERKEZLERİ İMALATI | m² | 12910.54 | TRY | MÜTEAHHİT | MÜTEAHHİT | MÜTEAHHİT
Diğer İşler | 3 | 802 | İNŞAAT HİZMETİ | 60010805 | Ø150mm SERT PVC YAĞMUR OLUĞU YAPL. | m | 461.49 | TRY | MÜTEAHHİT | MÜTEAHHİT | MÜTEAHHİT
Diğer İşler | 3 | 802 | İNŞAAT HİZMETİ | 60012890 | ÇELİK TR YAPILMASI (TOPRAK DOLGULU) | Ad. | 759960.95 | TRY | MÜTEAHHİT | MÜTEAHHİT | MÜTEAHHİT
Diğer İşler | 3 | 802 | İNŞAAT HİZMETİ | 60012891 | ÇELİK TR YAPILMASI (TOPRAK DOLGUSUZ) | Ad. | 752158.16 | TRY | MÜTEAHHİT | MÜTEAHHİT | MÜTEAHHİT
Diğer İşler | 3 | 802 | İNŞAAT HİZMETİ | 60012892 | BORULU KABLO KANALETİ | m | 12927.05 | TRY | MÜTEAHHİT | MÜTEAHHİT | MÜTEAHHİT
Diğer İşler | 3 | 802 | İNŞAAT HİZMETİ | 60008717 | 4CM POLİÜRTAN DOLGU SANDEVİÇ PANEL ÇATI | m² | 1422.63 | TRY | MÜTEAHHİT | MÜTEAHHİT | MÜTEAHHİT